## OMR_camera_list
F430-F050M03M-NNA | 20429 | Smart Camera, Fixed Focus at 50mm
FH-SC02 | 5158 | Kamerová hlavice 2Mpix, barevná
FH-SCX | 24387 | Kamerová hlavice 0,4Mpix, barevná
FH-SCX01 | 23019 | Kamerová hlavice 1,6Mpix, barevná
FH-SCX03 | 23020 | Kamerová hlavice 3,2Mpix, barevná
FH-SCX05 | 30150 | Kamerová hlavice 5Mpix, barevná
FH-SCX12 | 30155 | Kamerová hlavice 12Mpix, barevná
FH-SM02 | 5159 | Kamerová hlavice 2Mpix, monochromatická
FH-SM04 | 5160 | Kamerová hlavice 4Mpix, monochromatická
FH-SM05R | 30260 | Kamerová hlavice 5Mpix, monochromatická, rolovací uzávěrka
FH-SM05R | 18969 | Kamerová hlavice 5Mpix, monochromatická, rolovací uzávěrka
FH-SM21R | 23016 | Kamerová hlavice 21Mpix, monochromatická
FH-SMX | 18970 | Kamerová hlavice, vysokorychlostní 0,4Mpix, monochromatická, C montáž, celková uzávěrka
FH-SMX01 | 22958 | Kamerová hlavice 1,6Mpix, monochromatická
FH-SMX03 | 21571 | Kamerová hlavice 3,2Mpix, monochromatická
FH-SMX05 | 30151 | Kamerová hlavice 5Mpix, monochromatická
FH-SMX12 | 30153 | Kamerová hlavice 12Mpix, monochromatická
FHV7H-C016-C | 5161 | FH Vision Smart Camera, vysokorychlostní, barevná, 1,6 MPix, 24VDC
FZ-S | 5181 | FZ kamera, standardní rozlišení, stupně šedi
FZ-S2M | 5182 | Kamera řady FZ, 2M pixel
FZ-SC | 5183 | Kamera řady FZ, standardní rozlišení, barvy
FZ-SC2M | 5184 | Kamera řady FZ, 2M pixel, barvy
FZ-SQ050F | 5185 | Kamera řady FZ, integrované osvětlení, standardní zorné pole
FZ-SQ100F | 5186 | Kamera řady FZ, Wide View (Long-distance)100mm
FZ-SQ50F | 5187 | Kamera řady FZ, Standard 50mm
STC-HD213DV | 30048 | Area Scan Camera (cased type), DVI over HDMI, Full HD 1080p, Color
ZFV-50 | 5723 | Kamera
ZFV-A15 | 5724 | Camera amplifier, single function PNP
ZFV-SC50 | 5726 | Kamera
ZFV-SR50 | 5727 | Camera sensor head ¦ wide view, 38 to 194 mm (variable) ¦ 10 × 9.2 mm (H × V) to 50 × 46 mm (H × V)

## OMR_optics_list
3Z4S-LE SV-0814H | 4950 | Objektiv 8 mm
3Z4S-LE SV-10028H | 22962 | Objektiv 100 mm
3Z4S-LE SV-1214H | 18972 | Objektiv 12 mm
3Z4S-LE SV-1614H | 4951 | Objektiv 16 mm
3Z4S-LE SV-2514H | 22961 | Objektiv 25 mm
3Z4S-LE SV-5014H | 22960 | Objektiv 50 mm
3Z4S-LE SV-7525H | 22959 | Objektiv 75 mm
3Z4S-LE VS-HVA2524 | 23018 | Objektiv 25 mm, ultra vysoké rozlišení
3Z4S-LESV-3514H | 21572 | Objektiv 35 mm
FZ-LEH50 | 5179 | Objektiv 50 mm
FZ-LEH75 | 5180 | Objektiv 75 mm

## OMR_cable_list
A1000-CAVOP300-EE | 4954 | Kabel 3m pro panel dostupnost - P
E2B-S08KS01-WP-B1 | 11314 | Indukční snímač M8, 1,5mm, 2m kabel
E2K-X4MF1 2M | 5106 | Kapacitní snímač M12, 4mm, 2 m kabel, 3pin
E3FB-DP12 2M | 12681 | Optický snímač M18, difusní do 300mm, PNP, kabel 2m
E52-ELP4-50-2-A | 26549 | Teplotní senzor Pt100, -50°C - 400°C, Ø4 x 50mm, kabel 2 m
F39-JG10A-D | 5122 | Kabel pro závoru F3SG-RA, receiver M12-8pin, 10m
F39-JG10A-L | 5123 | Kabel pro závoru F3SG-RA, emitter M12-5pin, 10m
F39-JG20A-D | 5124 | Kabel pro závoru F3SG-RA, receiver M12-8pin, 20m
F39-JG20A-L | 5125 | Kabel pro závoru F3SG-RA, emitter M12-5pin, 20m
F39-JGR2W | 5126 | Kabelový set pro kaskádové zapojení závor F3SG-RA (2x kabel) 0,2 m ¦ 0,2 m
F39-TGR-CVL-B-25-E | 5128 | Kabel pro F3S-TGR-CLxx, Transmitter M12-4pin
F39-TGR-CVL-B-25-R | 5129 | Kabel pro F3S-TGR-CLxx, Receiver M12-8pin
F3S-TGR-NLPM-21-05 | 5142 | Bezpečnostní spínač s RFID, prodloužený, 2NC, 1NO, kabel 5m
F3S-TGR-NLPM-21-10 | 5143 | Bezpečnostní spínač s RFID, prodloužený, 2NC, 1NO, kabel 10m
F3S-TGR-NLPM-21-M1J8 | 5144 | Bezpečnostní spínač s RFID, prodloužený,2NC,1NO,kabel 250mm M12-8pin
FHV-VDB 10M | 5162 | Kabel, I/O + napájení, robotický ohyb, délka 10 m ¦ 10 m
FHV-VNB 10M | 5163 | Kabel, Ethernet, robotický ohyb, délka 10m ¦ 10 m
FQ-WD002 | 5170 | Kabel I/O pro kamerové čidlo I/O 2m ¦ 2 m
FQ-WD003-E | 5171 | Kabel I/O pro kamerové čidlo 3m ¦ 3 m
FQ-WD010 | 5172 | Kabel I/O pro kamerové čidlo 10m ¦ 10 m
FQ-WN010 | 5173 | Ethernetový kabel - 10m ¦ 10 m
FZ-VP | 5188 | Kabel paralelních I/O, 2m ¦ 2 m
FZ-VP 2M | 5189 | Kabel paralelních I/O, 2m ¦ 2 m
FZ-VS 2M | 5190 | Standardní kabel ke kameře, propojení s kontrolérem, délka 2 m ¦ 2 m
FZ-VS 5M | 5196 | Standardní kabel ke kameře, propojení s kontrolérem, délka 5 m ¦ 5 m
FZ-VS3 10M | 5191 | Standardní kabel ke kameře, propojení s kontrolérem, délka 10 m ¦ 10 m
FZ-VS3 2M | 5192 | Standardní kabel ke kameře, propojení s kontrolérem, délka 2 m ¦ 2 m
FZ-VS3 3M | 5193 | Standardní kabel ke kameře, propojení s kontrolérem, délka 3 m ¦ 3 m
FZ-VS3 5M | 5194 | Standardní kabel ke kameře, propojení s kontrolérem, délka 5 m ¦ 5 m
FZ-VS4 15M | 5195 | Kabel ke kameře, propojení s kontrolérem, velký dosah, 15 m ¦ 15 m
FZ-VSB3 10M | 18973 | Kabel odolný ohybu ke kameře, propojení s kontrolérem, délka 10 m ¦ 10 m
FZ-VSB3 5M | 18971 | Kabel odolný ohybu ke kameře, propojení s kontrolérem, délka 5 m ¦ 5 m
FZ-VSL3 10M | 30149 | Kabel ke kameře, propojení s kontrolérem, 10 m
FZ-VSL3 5M | 30154 | Kabel ke kameře, propojení s kontrolérem, 5 m
FZ-VSLB310M | 21719 | Kabel odolný ohybu ke kameře, propojení s kontrolérem, úhlový konektor, délka 10 m ¦ 10 m
JZSP-CHM030-03-E | 5258 | Kabel napájecí, s brzdou 24 VDC, 3m ¦ 3 m
JZSP-CHM030-10 | 5259 | Kabel napájecí, s brzdou 24 VDC, 10m ¦ 10 m
JZSP-CHP800-03-E | 5260 | Kabel enkodéru, 3 m ¦ 3 m
JZSP-CHP800-10 | 5261 | Kabel enkodéru, 10 m ¦ 10 m
JZSP-CHP800-10-E | 5262 | Kabel enkodéru, 10 m ¦ 10 m
JZSP-CMM60-03 | 5265 | Kabel pro servo, hlavní obvod
JZSP-CMP60-03 | 5266 | Kabel pro servo, enkodér
JZSP-CSM32-05-E-E | 5267 | Silový kabel s brzdou pro servo řady Sigma 5, motory 200-750W, 10m ¦ 10 m
JZSP-CSP21-05-E-E | 5268 | Kabel enkoderu pro servo řady Sigma 5, délka 5m ¦ 5 m
JZSP-CVH03-03-E | 5269 | CN8 konektor kabel
KM20-CTF-100A | 5274 | Proudový transformátor, 100A, pro kabel průměr 16mm max
KM20-CTF-200A | 5275 | Proudový transformátor, 200A, pro kabel průměr 24mm max
KM20-CTF-50A | 5276 | Proudový transformátor, 50A, pro kabel průměr 9.5mm max
KM20-CTF-CB3 | 5277 | Kabel pro proudový tranformátor 3m
NQ-CN222 | 5307 | RS232 kabel PLC-NQ
NSH5-232UL-10M | 5320 | NSH5 kabel, 10m ¦ 10 m
NSH5-232UL-3M | 5321 | NSH5 kabel, 3m ¦ 3 m
R7A-CAB003SR-E | 5369 | Napájecí kabel 3m ¦ 10 m
R7A-CAB005SR-E | 5370 | Napájecí kabel 5m ¦ 10 m
R7A-CAB010SR-E | 5371 | Napájecí kabel 10m ¦ 10 m
R7A-CLB002S2 | 5372 | Napájecí kabel 2m ¦ 2 m
R88A-CA1A003B | 5387 | Kabel brzdy pro servosystémy série 1S, motory 100-750W, 3m ¦ 3 m
R88A-CA1A003B-E | 5388 | Kabel brzdy pro servosystémy série 1S, motory 100-750W, 3m ¦ 3 m
R88A-CA1A003BF-E | 5389 | Kabel brzdy pro servosystémy série 1S, motory 100-750W, 3m ¦ 3 m
R88A-CA1A003S | 5390 | Silový kabel bez brzdy pro servosystémy série 1S, motory 100-750W, 3m
R88A-CA1A003S-E | 5391 | Silový kabel bez brzdy pro servosystémy série 1S, motory 100-750W, 3m ¦ 3 m
R88A-CA1A003SF-E | 5392 | Silový kabel bez brzdy pro servosystémy série 1S, motory 100-750W, 3m ¦ 3 m
R88A-CA1A005B | 5393 | Kabel brzdy pro servosystémy série 1S, motory 100-750W, 5m ¦ 5 m
R88A-CA1A005B-E | 5394 | Kabel brzdy pro servosystémy série 1S, motory 100-750W, 5m ¦ 5 m
R88A-CA1A005BF-E | 5395 | Kabel brzdy pro servosystémy série 1S, motory 100-750W, 5m ¦ 5 m
R88A-CA1A005S | 5396 | Silový kabel bez brzdy pro servosystémy série 1S, motory 100-750W, 5m ¦ 5 m
R88A-CA1A005S-E | 5397 | Silový kabel bez brzdy pro servosystémy série 1S, motory 100-750W, 5m ¦ 5 m
R88A-CA1A005SF | 5398 | Silový kabel bez brzdy pro servosystémy série 1S, motory 100-750W, 5m ¦ 5 m
R88A-CA1A005SF-E | 5399 | Silový kabel bez brzdy pro servosystémy série 1S, motory 100-750W, 5m ¦ 5 m
R88A-CA1A010B | 5400 | Kabel brzdy pro servosystémy série 1S, motory 100-750W, 10m ¦ 10 m
R88A-CA1A010B-E | 5401 | Kabel brzdy pro servosystémy série 1S, motory 100-750W, 10m ¦ 10 m
R88A-CA1A010BF-E | 5402 | Kabel brzdy pro servosystémy série 1S, motory 100-750W, 10m ¦ 10 m
R88A-CA1A010S | 5403 | Silový kabel bez brzdy pro servosystémy série 1S, motory 100-750W, 10m ¦ 10 m
R88A-CA1A010S-E | 5404 | Silový kabel bez brzdy pro servosystémy série 1S, motory 100-750W, 10m ¦ 10 m
R88A-CA1A010SF | 5405 | Silový kabel pro servosystémy série 1S, motory 100-750W, 10m ¦ 10 m
R88A-CA1A010SF-E | 5406 | Silový kabel pro servosystémy série 1S, motory 100-750W, 10m ¦ 10 m
R88A-CA1A015B | 5407 | Kabel brzdy pro servosystémy série 1S, motory 100-750W, 15m ¦ 15 m
R88A-CA1A015B-E | 5408 | Kabel brzdy pro servosystémy série 1S, motory 100-750W, 15m ¦ 15 m
R88A-CA1A015BF-E | 5409 | Kabel brzdy pro servosystémy série 1S, motory 100-750W, 15m ¦ 15 m
R88A-CA1A015S | 5410 | Silový kabel bez brzdy pro servosystémy série 1S, motory 100-750W, 15m ¦ 15 m
R88A-CA1A015S-E | 5411 | Silový kabel bez brzdy pro servosystémy série 1S, motory 100-750W, 15m ¦ 15 m
R88A-CA1A015SF | 5412 | Silový kabel pro servosystémy série 1S, motory 100 až 750W, 15m ¦ 15 m
R88A-CA1A015SF-E | 5413 | Silový kabel pro servosystémy série 1S, motory 100 až 750W, 15m ¦ 15 m
R88A-CA1A020BF-E | 5414 | Silový kabel pro servosystémy série 1S, motory 100 až 750W, 20m ¦ 20 m
R88A-CA1A020SF | 5415 | Silový kabel pro servosystémy série 1S, motory 100 až 750W, 20m ¦ 20 m
R88A-CA1A020SF-E | 5416 | Silový kabel pro servosystémy série 1S, motory 100 až 750W, 20m ¦ 20 m
R88A-CA1A025BF-E | 5417 | Kabel brzdy pro servosystémy série 1S, motory 100-750W, 25m ¦ 25 m
R88A-CA1A025SF | 5418 | Silový kabel pro servosystémy série 1S, motory 100 až 750W, 25m ¦ 25 m
R88A-CA1A025SF-E | 5419 | Silový kabel pro servosystémy série 1S, motory 100 až 750W, 25m ¦ 25 m
R88A-CA1A030SF | 5420 | Silový kabel pro servosystémy série 1S, motory 100 až 750W, 30m ¦ 30 m
R88A-CA1C003BF-E | 15446 | Silový kabel pro servosystémy série 1S, motory 1 až 1,5 kW, s brzdou, 3m ¦ 3 m
R88A-CA1C003SF-E | 27587 | Silový kabel pro servosystémy série 1S, motory 0,9 kW až 1,5 kW, bez brzdy, 3m
R88A-CA1C010BF-E | 18871 | Silový kabel pro servosystémy série 1S, motory 1 až 1,5 kW, s brzdou, 10m ¦ 10 m
R88A-CA1C015SF | 5421 | Silový kabel pro servosystémy série 1S, motory 1 až 1,5 kW, 15m ¦ 15 m
R88A-CA1C015SF-E | 5422 | Silový kabel pro servosystémy série 1S, motory 1 až 1,5 kW, 15m ¦ 15 m
R88A-CA1C020SF | 5423 | Silový kabel pro servosystémy série 1S, motory 1 až 1,5 kW, 20m ¦ 20 m
R88A-CA1C020SF-E | 5424 | Silový kabel pro servosystémy série 1S, motory 1 až 1,5 kW, 20m ¦ 20 m
R88A-CA1C030SF | 5425 | Silový kabel pro servosystémy série 1S, motory, 30m ¦ 30 m
R88A-CA1D020BF | 5426 | Silový kabel pro servosystémy série 1S, s brzdou, 20m ¦ 20 m
R88A-CA1D020BF-E | 5427 | Silový kabel pro servosystémy série 1S, s brzdou, 20m ¦ 20 m
R88A-CA1E003SF-E | 27588 | Silový kabel pro servosystémy 1S, motory 2kW a 3kW, bez brzdy, 3m
R88A-CA1E010BF-E | 5428 | Silový kabel pro servosystémy série 1S, s brzdou, 10m ¦ 10 m
R88A-CA1E015BF | 5429 | Silový kabel pro servosystémy série 1S, s brzdou, 15m ¦ 15 m
R88A-CA1E015BF-E | 5430 | Silový kabel pro servosystémy série 1S, s brzdou, 15m ¦ 15 m
R88A-CA1E015SF-E | 27589 | Silový kabel pro servosystémy 1S, motory 2kW a 3kW, bez brzdy, 15m
R88A-CA1E020BF | 5431 | Silový kabel pro servosystémy série 1S, s brzdou, 20m ¦ 20 m
R88A-CA1E020BF-E | 5432 | Silový kabel pro servosystémy série 1S, s brzdou, 20m ¦ 20 m
R88A-CA1E030BF-E | 5433 | Silový kabel pro servosystémy série 1S, s brzdou, 30m ¦ 30 m
R88A-CA1G003SF | 27591 | Silový kabel pro servosystémy série 1S, motory 4kW až 5,5kW, bez brzdy, 3m
R88A-CA1G005SF | 27590 | Silový kabel pro servosystémy série 1S, motory 4kW až 5,5kW, bez brzdy, 5m
R88A-CAGA003BR-E | 5434 | Silový kabel pro servosystémy série G, motory 50 až 750 W, 3m ¦ 3 m
R88A-CAGA003SR-E | 5435 | Silový kabel pro servosystémy série G, motory 50 až 750 W, 3m ¦ 3 m
R88A-CAGA005BR-E | 5436 | Silový kabel pro servosystémy série G, motory 50 až 750 W, 5m ¦ 5 m
R88A-CAGA005SR-E | 5437 | Silový kabel pro servosystémy série G, motory 50 až 750 W, 5m ¦ 5 m
R88A-CAGA010BR-E | 5438 | Silový kabel pro servosystémy série G, motory 50 až 750 W, 10m ¦ 10 m
R88A-CAGA010SR-E | 5439 | Silový kabel pro servosystémy série G, motory 50 až 750 W, 10m ¦ 10 m
R88A-CAGA020BR-E | 5440 | Silový kabel pro servosystémy série G, motory 50 až 750 W 20m ¦ 20 m
R88A-CAGA020SR-E | 5441 | Silový kabel pro servosystémy série G, motory 50 až 750 W, 20m ¦ 20 m
R88A-CAGB003SR-E | 5442 | Silový kabel pro servosystémy série G, motory 900 W až 2 kW, 3m ¦ 3 m
R88A-CAGB005BR-E | 5443 | Silový kabel pro servosystémy série G, motory 900 W až 2 kW, 5m ¦ 5 m
R88A-CAGB005SR-E | 5444 | Silový kabel pro servosystémy série G, motory 900 W až 2 kW, 5m ¦ 5 m
R88A-CAGB010BR-E | 5445 | Silový kabel pro servosystémy série G, motory 900 W až 2 kW, 10m ¦ 10 m
R88A-CAGB010SR-E | 5446 | Silový kabel pro servosystémy série G, motory 900 W až 2 kW, 10m ¦ 10 m
R88A-CAGD005SR-E | 5447 | Silový kabel pro servosystémy série G5, 5 m, bez brzdy, 2-5kW ¦ 5 m
R88A-CAGD010SR-E | 5448 | Silový kabel pro servosystémy série G5, 10 m, bez brzdy, 2-5kW ¦ 10 m
R88A-CAGE003BR-E | 5449 | Kabel brzdy pro servosystémy série G5, 3m, 7,5-15kW ¦ 3 m
R88A-CAGE015BR-E | 5450 | Kabel brzdy pro servosystémy série G5, 15m, 7,5-15kW ¦ 15 m
R88A-CAGE030BR-E | 5451 | Kabel brzdy pro servosystémy série G5, 30m, 7,5-15kW ¦ 30 m
R88A-CAKA005BR-E | 5452 | Kabel brzdy pro servosystémy série G5, 5m, 50-750W ¦ 5 m
R88A-CAKA005SR-E | 5453 | Silový kabel pro servosystémy série G5, 5m, bez brzdy, 50-750W ¦ 5 m
R88A-CAKA010BR-E | 5454 | Kabel brzdy pro servosystémy série G5, 10m, 50-750W ¦ 10 m
R88A-CAKA010SR-E | 5455 | Silový kabel pro servosystémy série G5, 10m, bez brzdy, 50-750W ¦ 10 m
R88A-CAKA015BR-E | 5456 | Kabel brzdy pro servosystémy série G5, 15m, 50-750W ¦ 15 m
R88A-CAKA015SR-E | 5457 | Silový kabel pro servosystémy série G5, 15m, bez brzdy, 50-750W ¦ 15 m
R88A-CAKA030BR-E | 5458 | Kabel brzdy pro servosystémy série G5, 30m, 50-750W ¦ 30 m
R88A-CAKA030SR-E | 5459 | Silový kabel pro servosystémy série G5, 30m, bez brzdy, 50-750W ¦ 30 m
R88A-CAKE003SR-E | 5461 | Silový kabel pro servosystémy série G5, 3m, bez brzdy ¦ 3 m
R88A-CAKE015SR-E | 5462 | Silový kabel pro servosystémy série G5, 15m, bez brzdy ¦ 15 m
R88A-CAKE030SR-E | 5460 | Silový kabel pro servosystémy série G5, 30m, bez brzdy ¦ 30 m
R88A-CAKF005BR-E | 5463 | Silový kabel pro servosystémy série G5, 5m, s brzdou, 750W až 2kW ¦ 5 m
R88A-CAKF010BR-E | 5464 | Silový kabel pro servosystémy série G5, 10m, s brzdou, 750W až 2kW ¦ 10 m
R88A-CAKF020BR-E | 5465 | Silový kabel pro servosystémy série G5, 20m, s brzdou, 750W až 2kW ¦ 20 m
R88A-CAWA003S-DE | 5466 | Napájecí kabel, 3 m ¦ 3 m
R88A-CAWA005S-DE | 5467 | Kabel napájecí, 5 m ¦ 5 m
R88A-CAWA010S-DE | 5468 | Silový motorový kabel pro Sigma II/SmartStep motory, 200V 10m ¦ 10 m
R88A-CAWA020B-DE | 5469 | Silový motorový kabel s brzdou, 20m ¦ 20 m
R88A-CAWA020S-DE | 5470 | Silový motorový kabel pro Sigma II/SmartStep motory, 200V, 20m ¦ 20 m
R88A-CAWC010B-E | 5471 | Kabel pro brzdu, 10 m ¦ 10 m
R88A-CCW002P4 | 5473 | Komunikační kabel pro JUSP-NS500 2m ¦ 2 m
R88A-CMK001S | 5474 | Kabel pro CN5 1m ¦ 1 m
R88A-CNW01C | 5479 | Konektor pro CN1, 26 pinů, pro vlastní výrobu I/O kabelu
R88A-CPKB001S-E | 5480 | Kabel s konektorem/volný konec pro CN1, 1m ¦ 1 m
R88A-CPKB002S-E | 5481 | Kabel s konektorem/volný konec pro CN1, 2m ¦ 2 m
R88A-CR1A003C | 5483 | Kabel enkodéru pro servo řady 1S, délka 3m ¦ 3 m
R88A-CR1A003CF-E | 5484 | Kabel enkodéru pro servo řady 1S, délka 3m ¦ 3 m
R88A-CR1A005CF | 5485 | Kabel enkodéru pro servo řady 1S, délka 5m ¦ 5 m
R88A-CR1A005CF-E | 5486 | Kabel enkodéru pro servo řady 1S, délka 5m ¦ 5 m
R88A-CR1A010CF | 5487 | Kabel enkodéru pro servo řady 1S, délka 10m ¦ 10 m
R88A-CR1A010CF-E | 5488 | Kabel enkodéru pro servo řady 1S, délka 10m ¦ 10 m
R88A-CR1A015CF | 5489 | Kabel enkodéru pro servo řady 1S, délka 15m ¦ 15 m
R88A-CR1A015CF-E | 5490 | Kabel enkodéru pro servo řady 1S, délka 15m ¦ 15 m
R88A-CR1A020CF | 5491 | Kabel enkodéru pro servo řady 1S, délka 20m ¦ 20 m
R88A-CR1A020CF-E | 5492 | Kabel enkodéru pro servo řady 1S, délka 20m ¦ 20 m
R88A-CR1A025CF | 5493 | Kabel enkodéru pro servo řady 1S, délka 25m ¦ 20 m
R88A-CR1A025CF-E | 5494 | Kabel enkodéru pro servo řady 1S, délka 25m ¦ 25 m
R88A-CR1A030CF | 5495 | Kabel enkodéru pro servo řady 1S, délka 30m ¦ 30 m
R88A-CR1B003NF-E | 15448 | Kabel enkodéru pro servo řady 1S, délka 3m ¦ 3 m
R88A-CR1B005NF-E | 27584 | Kabel enkodéru pro servo řady 1S, délka 5m
R88A-CR1B010NF-E | 5496 | Kabel enkodéru pro servo řady 1S, délka 10m ¦ 10 m
R88A-CR1B015NF | 5497 | Kabel enkodéru pro servo řady 1S, délka 15m ¦ 15 m
R88A-CR1B015NF-E | 5498 | Kabel enkodéru pro servo řady 1S, délka 15m ¦ 15 m
R88A-CR1B020NF | 5499 | Kabel enkodéru pro servo řady 1S, délka 20m ¦ 20 m
R88A-CR1B020NF-E | 5500 | Kabel enkodéru pro servo řady 1S, délka 20m ¦ 20 m
R88A-CR1B030NF-E | 5501 | Kabel enkodéru pro servo řady 1S, délka 30m ¦ 30 m
R88A-CRGB003CR-E | 5502 | Kabel enkodéru, pro série R88M-GxxxH a R88M-GPxxxH, 3m ¦ 3 m
R88A-CRGB005CR-E | 5503 | Kabel enkodéru, pro série R88M-GxxxH a R88M-GPxxxH, 5m ¦ 5 m
R88A-CRGB010CR-E | 5504 | Kabel enkodéru, pro série R88M-GxxxH a R88M-GPxxxH, 10m ¦ 10 m
R88A-CRGB020CR-E | 5505 | Kabel enkodéru, pro série R88M-GxxxH a R88M-GPxxxH, 20m ¦ 20 m
R88A-CRGD0R3C | 5506 | Kabel absolutního enkodéru G5, s držákem baterie, 3m ¦ 3 m
R88A-CRGD0R3C-BS-E | 5507 | Kabel enkoderu včetně baterie, délka 0,3 m ¦ 0,3 m
R88A-CRKA005CR-E | 5508 | Kabel enkoderu, 5 m ¦ 5 m
R88A-CRKA010CR-E | 5509 | Kabel enkoderu, 10 m ¦ 10 m
R88A-CRKA015CR-E | 5510 | Kabel enkoderu, 15 m ¦ 15 m
R88A-CRKA030CR-E | 5511 | Kabel enkoderu, 30 m ¦ 30 m
R88A-CRKC003NR-E | 5512 | Kabel enkoderu, 3 m ¦ 3 m
R88A-CRKC005NR-E | 5513 | Kabel enkodéru, 5 m ¦ 5 m
R88A-CRKC010NR-E | 5514 | Kabel enkoderu, 10 m ¦ 10 m
R88A-CRKC015NR-E | 5515 | Kabel enkoderu, 15 m ¦ 15 m
R88A-CRKC020NR-E | 5516 | Kabel enkoderu, 20 m ¦ 20 m
R88A-CRKC030NR-E | 5517 | Kabel enkoderu, 30 m ¦ 30 m
R88A-CRWA003C-DE | 5518 | Kabel enkodéru pro motory Sigma II, SHMAHxxxD a SGMAPxxxD, 3m ¦ 3 m
R88A-CRWA005C-DE | 5519 | Kabel enkodéru pro motory Sigma II, SHMAHxxxD a SGMAPxxxD, 5m ¦ 5 m
R88A-CRWA010C-DE | 5520 | Kabel enkodéru pro motory Sigma II, SHMAHxxxD a SGMAPxxxD, 10m ¦ 10 m
R88A-CRWA020C-DE | 5521 | Kabel enkodéru pro motory Sigma II, SHMAHxxxD a SGMAPxxxD, 20m ¦ 20 m
R88A-CRWA025C-DE | 5522 | Kabel enkodéru pro motory Sigma II, SHMAHxxxD a SGMAPxxxD, 25m ¦ 25 m
R88A-CRWB010N-E | 5523 | Kabel enkodéru pro motory Sigma II 10m ¦ 10 m
R88A-CSK003S-E | 5524 | Kabel pro připojení k CN8 konektoru, bezpečnostní funkce, 3m ¦ 3m
R88A-CX1A010BF | 12739 | Silový kabel pro servosystémy série 1SA, 10m, s brzdou, 200W až 750W ¦ 10 m
R88A-CX1A010SF | 12740 | Silový kabel pro servosystémy série 1SA, 10m, bez brzdy, 200W až 750W ¦ 10 m
R88A-CX1A015SF | 12754 | Silový kabel pro servosystémy série 1SA, 15m, bez brzdy, 200W až 750W ¦ 15 m
R88A-CX1A020BF | 12748 | Silový kabel pro servosystémy série 1SA, 20m, s brzdou, 200W až 750W ¦ 20 m
R88A-CX1A020SF | 15270 | Silový kabel pro servosystémy série 1SA, 20m, bez brzdy, 200W až 750W ¦ 20 m
R88A-CX1C010BF | 12741 | Silový kabel pro servosystémy série 1SA, 10m, s brzdou, 750W až 3kW ¦ 10 m
R88A-CX1C010SF | 12757 | Silový kabel pro servosystémy série 1SA, 10m, bez brzdy, 750W až 3kW ¦ 10 m
R88A-CX1C015BF | 12749 | Silový kabel pro servosystémy série 1SA, 15m, s brzdou, 750W až 3kW ¦ 15 m
R88A-CX1C015SF | 12758 | Silový kabel pro servosystémy série 1SA, 15m, bez brzdy, 750W až 3kW ¦ 15 m
R88A-CX1C020BF | 12755 | Silový kabel pro servosystémy série 1SA, 20m, s brzdou, 750W až 3kW ¦ 20 m
XS5F-D421-G80-F | 5681 | Kabel pro závoru F3SG-RE, M12-4pin, zásuvka, 5m ¦ 5 m
XS5F-D421-J80-F | 5682 | Kabel pro závoru F3SG-RE, M12-4pin, zásuvka, 10m ¦ 10 m
XS5F-D421-L80-F | 5683 | Kabel pro závoru F3SG-RE, M12-4pin, zásuvka, 20m ¦ 20 m
XS5W-D421-G81-F | 5684 | Kabel pro závoru F3SG-RE, 2xM12-4pin, zásuvka/zástrčka, 5m ¦ 5 m
XS5W-D421-J81-F | 5685 | Kabel pro závoru F3SG-RE, 2xM12-4pin, zásuvka/zástrčka, 10m ¦ 10 m
XS5W-D421-L81-F | 5686 | Kabel pro závoru F3SG-RE, 2xM12-4pin, zásuvka/zástrčka, 20m ¦ 20 m
XS5W-T421-KMD-KR | 5687 | Kabel EtherCAT/EtherNET, PUR, robotický, kategorie 6a, 2xRJ45, 15m ¦ 15 m
XS6W-6LSZH8SS1000CM-Y | 5688 | Kabel EtherCAT/EtherNET, kategorie 6a, 2xRJ45, žlutý, 10m ¦ 10 m
XS6W-6LSZH8SS100CM-Y | 5689 | Kabel EtherCAT/EtherNET, kategorie 6a, 2xRJ45, žlutý, 1m ¦ 1 m
XS6W-6LSZH8SS1500CM-Y | 5690 | Kabel EtherCAT/EtherNET, kategorie 6a, 2xRJ45, žlutý, 15m ¦ 15 m
XS6W-6LSZH8SS150CM-Y | 5691 | Kabel EtherCAT/EtherNET, kategorie 6a, 2xRJ45, žlutý, 1,5m ¦ 1,5 m
XS6W-6LSZH8SS2000CM-Y | 5692 | Kabel EtherCAT/EtherNET, kategorie 6a, 2xRJ45, žlutý, 20m ¦ 20 m
XS6W-6LSZH8SS200CM-Y | 5693 | Kabel EtherCAT/EtherNET, kategorie 6a, 2xRJ45, žlutý, 2m ¦ 2 m
XS6W-6LSZH8SS20CM-Y | 5694 | Kabel EtherCAT/EtherNET, kategorie 6a, 2xRJ45, žlutý, 0,2m ¦ 0,2 m
XS6W-6LSZH8SS300CM-Y | 5695 | Kabel EtherCAT/EtherNET, kategorie 6a, 2xRJ45, žlutý, 3m ¦ 3 m
XS6W-6LSZH8SS30CM-Y | 5696 | Kabel EtherCAT/EtherNET, kategorie 6a, 2xRJ45, žlutý, 0,3m ¦ 0,3 m
XS6W-6LSZH8SS500CM-Y | 5697 | Kabel EtherCAT/EtherNET, kategorie 6a, 2xRJ45, žlutý, 5m ¦ 5 m
XS6W-6LSZH8SS50CM-Y | 5698 | Kabel EtherCAT/EtherNET, kategorie 6a, 2xRJ45, žlutý, 0,5m ¦ 0,5 m
XS6W-6LSZH8SS750CM-Y | 5699 | Kabel EtherCAT/EtherNET, kategorie 6a, 2xRJ45, žlutý, 7,5m ¦ 7,5 m
XW2B-50G4 | 5703 | Šroubová svorkovnice, 50 svorek, pro plochý kabel
XW2Z-100B | 5708 | Kabel pro 40 pin Fujitsu konektor k XW2*-40G*, 1m
XW2Z-100K | 5714 | Kabel pro 40 pin MIL konektor k XW2*-40G*, 1m ¦ dostupnost - P
XW2Z-S013-2 | 5715 | Kabel paralelních I/O, 2m, pro FH kamery
Y92E-M12PURSH4S25M-L | 5717 | F3S-TGR kabel vysílače 25m ¦ dostupnost - P
Y92E-M12PURSH8S25M-L | 5718 | Kabel 25m, M12-8pin ¦ dostupnost - P
ZX2-XC1R | 5731 | Prodlužovací kabel ZX2 snímačů, 1m ¦ 1 m

## OMR_light_list
110914-23 | 30099 | Svítidlo UNILED-SL 48W, 100°, 1045mm, kryt strukturovany plast
112567065-00505196 | 9615 | Osvětlení LED, délka 532 mm
141014-02 | 23272 | Svítidlo SYSTEMLED- 52W, 100°, 898mm, kryt strukturovany plast
141014-06 | 27576 | Svítidlo SYSTEMLED- 52W, 100°, 1342mm, kryt strukturovany plast
2050.750.10 | 9012 | ESD náramek, světle modrá, 10 mm patentka
72046 NEPTUNE LED Small | 5765 | Svítidlo OSRAM NEPTUNE LED Small 600mm, 25W/230V
72047 NEPTUNE LED Medium | 5766 | Svítidlo OSRAM NEPTUNE LED Medium 1200mm, 50W/230V
72048 NEPTUNE LED Large | 5767 | Svítidlo OSRAM NEPTUNE LED Large 1500mm, 60W/230V
ASK AL72S | 304 | Průmyslové osvětlení 2x Dulux/L 36W 2G11
Adapter STE60x60 - DL60x60 | 22934 | Adaptér pro montáž plošného světla
BAE LX-VS-DR090 | 327 | Protisvětlo, LED rudé - d = 90mm, 24V/425mA
BAE LX-VS-HI050 | 344 | Protisvětlo, LED IR - 80x9,5x105 mm, 24V/375 mA, M12-4pin, 0,3m
BAE LX-VS-HI100 | 335 | Protisvětlo, LED IR - 100x100 mm, 24V/500 mA, M12-4pin, 0,3m
BAE LX-VS-HI150 | 343 | Protisvětlo, LED IR - 150x100 mm, 24V/800 mA, M12-4pin, 0,3m
BAE LX-VS-HI200 | 339 | Protisvětlo, LED IR - 150x200 mm, 24V/650 mA, M12-4pin, 0,3m
BAE LX-VS-HR025 | 320 | Protisvětlo, LED rudé - 25x25 mm, 24V/225 mA, M12-4pin, 0,3m
BAE LX-VS-HR050 | 321 | Protisvětlo, LED rudé - 50x50 mm, 24V/250 mA, M12-4pin, 0,3m
BAE LX-VS-HR100 | 322 | Protisvětlo, LED rudé - 100x100 mm, 24V/425 mA, M12-4pin, 0,3m
BAE LX-VS-HR150 | 332 | Protisvětlo, LED rudé - 150x150 mm, 24V/500 mA, M12-4pin, 0,3m
BAE LX-VS-HR300 | 346 | Protisvětlo, LED rudé - 255x300 mm, 24V/1000 mA, M12-4pin, 0,3m
BAE LX-VS-LI200-S26 | 353 | Liniové osvětlení, LED červené - 13x200mm, 24V/270mA (700mA boost)
BAE LX-VS-LR100-S26 | 351 | Liniové osvětlení, LED červené - 13x100 mm, M5-4pin, 24V/375mA
BAE LX-VS-LR200-S26 | 352 | Liniové osvětlení, LED červené - 13x200mm, 24V/270mA (650mA boost)
BAE LX-VS-LW085 | 330 | Liniové osvětlení, LED bílé - 13x113,5mm, 24V/200mA (375mA boost)
BAE LX-VS-RI100 | 22851 | Prstencové světlo, LED IR - d = 100/60 mm, 24V/750mA (1370mA boost)
BAE LX-VS-RR100 | 323 | Prstencové světlo, LED červené - d = 100/60 mm, 24V/800mA (1300mA boost)
BAE LX-VS-RW100 | 328 | Prstencové světlo, LED bílé - d = 100/60 mm, 24V/700mA (1200mA boost)
BAE LX-VS-SR012 | 341 | Bodové světlo, LED červené - d = 12 mm, 24V/70mA
BAE LX-VS-SR018 | 337 | Bodové osvětlení 18 × 75 mm
BAE LX-VS-SR030 | 336 | Bodové světlo, LED červené - d = 30 mm, 24V/120mA
BAE LX-XA-BW0278-S4 | 354 | LED osvětlení, 24V DC, 390 mA
BAE LX-XO-PL018-E-L1-S103 | 355 | Osvětlení pro kamerové systémy laser červené světlo, 400 mA
BAE-LX-VS-OR50 | 338 | Koaxiální osvětlení, 24V DC, 218 mA
BL-130R | 9016 | Protisvětlo, LED rudé - 130x130 mm, 24V/315 mA (max 320 mA)
BL-50IR-4S | 28967 | Protisvětlo, LED IR - 50x50 mm, 24V/80mA, strobovací funkce, M8-4pin
BL-50W | 9017 | Protisvětlo, LED bílé - 50x50 mm, 24V/80 mA (max 85 mA)
BL-50W-4S | 24390 | Protisvětlo, LED bílé - 50x50 mm, 24V/80mA, strobovací funkce, M8-4pin
BL-85R | 9018 | Protisvětlo, LED rudé - 110x110 mm, 24V/210 mA (max 220 mA)
BL-85W | 9019 | Protisvětlo, LED bílé - 85x85 mm, 24V/225mA (max 230 mA)
BLA 50A-002-S4 | 1063 | Jednocestná světelná měřící závora, Laser, IO-Link
BP525-27 | 33741 | Light Green Bandpass Filter M27
CA-DBW12W | 22913 | Osvětlení pro kameru, tyčové světlo, bílé, 12V/13,8W
CA-DBW8 | 3945 | Osvětlení pro kameru, bar light, bílý, 12V/4,8W
CA-DC21E | 3946 | Kontrolér světel a osvětlení
CA-DC40E | 3947 | Kontrolér pro 2 světla
CA-DC50E | 3948 | Kontrolér pro 2 světla, LumiTrax
CA-DC60E | 3949 | Kontrolér pro 2 světla
CA-DDW15 | 19263 | Osvětlení pro kameru, kruhové, bílé, 12V/18,8W
CA-DDW8 | 22914 | Osvětlení pro kameru, kruhové, bílé, 12V/5,8W
CA-DEW10X | 30056 | Inteligentní kruhové osvětlení s vysokou intenzitou (bílé)
CA-DQP12X | 3950
CA-DQP25X | 15403 | Osvětlení pro kameru, kruhové, bílé, 87,5 W
CA-DQW12M | 3951 | Osvětlení pro kameru, čtvercové, bílé, 19,9W
CA-DQW40X | 3952 | Osvětlení pro kameru, čtvercové, bílé, 156W/7,3A
CA-DRM5X | 3953 | Osvětlení pro kameru, Multi-Spectrum Lighting, 51,4W
CA-DRW5X | 3955 | Osvětlení pro kameru, kruhové, bílé, 24,5W
CL-50W | 32683
CM-01 | 9020 | Universální kontrolér intenzity osvětlení, 24VDC
DDBC120-DALI | 5848 | Regulátor osvětlení
DIM-BOX SL | 1658 | Regulátor systémového osvětlení
DL-120W | 32687 | Dome Light 120mm white 5700K IP40 M8/3-pin
DL-50W | 33736 | Dome Light 50mm white 5700K IP40 M8/3-pin
DL1-50W | 33854 | Kupolovité světlo 50mm bílá 5700K IP40 M8/4-pin
DL60x60-B470/24V | 22933 | Plošné světlo
FL-MD90MC | 30156 | MDMC, vícebarevná/vícesměrová osvětlovací jednotka
FLDR-i100-LA3-IR24 | 32452 | Kruhové LED světlo, 24V, 0,35A
FLV-CL60W | 5165 | Osvětlení řady FL
H0,25/10 HBL | 18979 | Zakončovací dutinka, izolovaná, 0,25 mm², 8 mm, světle modrá
HPR-150SW | 5245 | Kruhové osvětlení řady FL, průměr 50mm
HSC-58 RD-D300 | 1819 | HSC Světla
IV3-LG6M | 30059 | Jednotka osvětlení pro IV3-G600MA, Infrared LED
LA-120W | 9021 | Kruhové low-angle světlo, bílá, M8-4pin, 24V/660mA, max1,2A
LA-70B | 26547 | Kruhové low-angle světlo, modré, M8-4pin, 24V/400mA, max. 520mA
LA-70IR | 32686
LA-70R | 33737 | Kruhové low-angle světlo, červené, M8-4pin, 24V/400mA, max. 550mA
LA-70W | 32684
LD-1004-3W | 4371 | Podhledové LED svítidlo 3x1W led
LD-1004-9W | 4372 | Podhledové LED svítidlo LD-1004-9W
LD-K1002 | 4373 | Podhledové LED svítidlo 3x1W led
LDR-75BL2-LA1 | 1818 | Kruhové světlo - LED modré - d = 75/46 mm, 24V/158mA
LDR-75RD2-LA1 | 1817 | Kruhové světlo - LED rudé - d = 75/46 mm, 24V/ 108mA
LDR2-132SW2-LA | 1816 | Kruhové světlo - LED bílé - d = 132/96 mm, 24V/666 mA
LDR2-90UV365 | 1815 | Kruhové světlo - LED UV - d = 90/50 mm, 24V/158 mA
LED-AL20S | 301 | LED osvětlení, 20W, 220-240V AC
LED-AL30S | 302 | LED osvětlení, 30W, 220-240V AC
LED-AL30S US | 22939 | LED osvětlení, 30W, 100-277V/50-60Hz
LEDIB75X150PW2-XQ | 1474 | Backlight pro kameru, 24V/550mA, M12-5pin
LEDRSW | 1469 | Bodové LED světlo 30mm, červená, 360mA
LEDWB225X150PW2-XQ | 1475 | Světlo pro kameru, 24V/1650mA, M12-5pin
LEDWS50L11-XQ | 1428 | Bodové světlo WS50L, 24V/400mA, M12-5pin, d = 50mm
LEDWS50L20-XQ | 1429 | Bodové světlo WS50L, 24V/400mA, M12-5pin, d = 50mm
LL-120W120 | 9022 | Pruhové světlo, LED 120x12mm, 24V/100 mA (max 150 mA)
LL-130IR | 28988 | Pruhové světlo, LED 130x15mm, 24V/285 mA (max 550 mA)
LL-130W | 29026 | High power pruhové světlo, LED bílá, 24V/300mA (450mA max)
LL-130W120 | 23033 | High power pruhové světlo, LED bílá, 130mm, 24V/300mA (450mA max)
LL-300W-L-S | 21626 | Pruhové světlo, LED 45x300mm, 24V/1050 mA, strobovací funkce
LL-30R60 | 9023 | Nano Pruhové světlo, LED červené- 12x60mm, 24V/50mA
LL-30W120 | 9024 | Nano světlo, LED, bílá, 24V/50 mA
LL-490W | 9025 | Pruhové světlo, LED 530x46mm, 24V/930 mA (max 1,25 mA)
LL-60G120 | 9026 | Pruhové světlo, LED 12x60mm, 24V/100 mA (max 120 mA)
LL-60IR50 | 21640 | Pruhové světlo, LED IR, 12x60mm, 24V/60mA
LL-60R60 | 9027 | Pruhové světlo, LED červené, 12x60mm, 24V/40mA
LL-60W120 | 9028 | Pruhové světlo, LED 12x60mm, 24V/100 mA (max 120 mA)
LL2-60W | 24388 | Pruhové světlo, LED 60x10mm, 24V/100mA
MASTER LEDtube GA300 600mm 11W 840 C | 5844 | LED osvětlení (trubice) 11W
MB-N-251-K-B3 | 22844 | Osvětlení pro kameru, 24VDC, 10,8W
MX-90W-II | 9029 | Matricové světlo - LED bíle, 24V/345 mA (max 350 mA)
NANOTTICA 1.4ft WB PC 6400/840 1F | 28569 | Průmyslové osvětlení 1x36W LED, 4000K, 6400lm
OP-87042 | 4100 | Difusor CA-DBx8 Bar light
OP-88807 | 30055 | Nástavec pro polarizované světlo, pro inteligentní kruhové osvětlení
PRIMA 118 AC E | 9101 | Průmyslové osvětlení 1x18W
PRIMA 118 PC E | 9103 | Průmyslové osvětlení 1x18W
PRIMA 124 AC ET5 | 9105 | Průmyslové osvětlení 1x24W
PRIMA 136 | 9107 | Průmyslové osvětlení
PRIMA 136 AC E | 9102 | Průmyslové osvětlení 1x36W
PRIMA 258 PC E | 9104 | Průmyslové osvětlení 2x58W
PRIMA 280 AC ET5 | 9106 | Průmyslové osvětlení 2x80W
PRIMA LED 1.2ft PC 1600/840 | 31398
PRIMA LED 1.2ft PC 2200/840 | 9097 | Průmyslové osvětlení 1x15W LED
PRIMA LED 1.4ft PC 2600/840 | 9098 | Průmyslové osvětlení 1x18W LED
PRIMA LED 1.4ft PC 4400/840 | 9099 | Průmyslové osvětlení 1x30W LED
PRIMA LED 1.5ft PC 5500/840 43W | 9100 | Průmyslové osvětlení 1x43W LED
PROFI 118 AC | 9089 | Průmyslové osvětlení 1x18W
PROFI 211 AC | 9108 | Průmyslové osvětlení 2x11W
PROFI 218 AC | 9109 | Průmyslové osvětlení 2x18W
PROFI 218 PCc E | 9091 | Průmyslové osvětlení 2x18W
PROFI 224 PC ET5 | 9092 | Průmyslové osvětlení 2x24W
PROFI 228 PC ET5 | 9093 | Průmyslové osvětlení 2x28W
PROFI 236 AC | 9090 | Průmyslové osvětlení 2x36W
PROFI 280 PC ET5 | 9094 | Průmyslové osvětlení 2x80W
PVD225Q | 1517 | Retroreflexní světelný závěs, šířka 225 mm
REF-PLG210 | 7180 | Odrazka 210mm Pick2Light
REF-PLG420 | 7181 | Odrazka 420mm Pick2Light
RING-90-R660 | 15317 | Kruhové světlo, průměr 90mm, 24V/300mA
RING-90-W570 | 12578 | Kruhové světlo, průměr 90mm, 24V/300mA
RL-100IR | 9030 | Kruhové světlo, LED infračervené, d = 100mm, 24V/270mA
RL-100IR-II | 27577 | Kruhové světlo, LED infračervené, d = 100mm, 24V/400mA
RL-100W120-II | 24389 | Kruhové světlo, LED bílé, d=100mm, vyzařovací úhel 120°, 24V/400mA, M8-4pin
RL-100W90-II | 25506 | Kruhové světlo, LED bílé, d=100mm, vyzařovací úhel 90°, 24V/400mA, M8-4pin
RL-120W | 33789
RL-50FR-M30,5 | 30352 | Kruhové světlo, LED 730nm, d = 50mm, 24V/200mA
RL-50UV365-M30,5 | 33597 | Kruhové světlo, LED 365nm, d = 50mm, 24V/200mA
RL-65UV395-M30,5 | 29000 | Kruhové světlo, LED UV 395nm, d=65mm, vyzařovací úhel 120°, 24V/210mA, M8-4pin
SFOC-0002-10 | 9191 | Konfekční konektor pro světlovody IP-Link
SP-26IR10 | 21677 | Bodové světlo - LED infračervené, 24V/150 mA (max 400 mA)
SP-26IR18 | 9031 | Bodové světlo - LED infračervené, 24V/118 mA (max 400 mA)
SP-26R18 | 9032 | Bodové světlo, LED červené, 24V/132 mA (max 480mA)
SP-26R18-4SA | 9033 | Bodové světlo, LED červené, 24V/132 mA (max 480mA)
SP-26UV18 | 9034 | Bodové světlo, LED UV, 24V/118 mA (max 400mA)
SP-26W C-mount | 30046 | Bodové světlo - LED bíle
SP-26W10 | 30327 | Bodové světlo - LED bíle, 24V/150 mA
SP-26W18 | 9035 | Bodové světlo - LED bíle, 24V/122 mA (max 430 mA)
SP-27IR850-20 | 33738 | Bodové světlo - LED infračervené, 24V/150 mA
SP3-26UV18-395 | 29001 | Bodové světlo, LED UV 395nm, 24V/118 mA (max 400mA)
SP3-26W18 | 33788
SZ.2500200 | 6077 | Systémové LED svítidlo, bez zásuvky
SZ.2500210 | 6078 | Systémové LED svítidlo se zásuvkou, Schuko, 230V
SZ.2500212 | 28814 | Systémové LED svítidlo, se zásuvkou (s ochranným kolíkem, FR), 230V
SZ.2500220 | 12460 | Systémové LED svítidlo, 24 V (DC), 900 lm
SZ.4139150 | 6137 | Komfortní svítidlo s dveřním polohovým spínačem, 14 W, 452x117x50 mm ¦ d.475,100-240V/50-60Hz
SZ.4139190 | 6138 | Komfortní svítidlo s dveřním polohovým spínačem, 18 W, 682x117x50 mm ¦ d.682,100-240V/50-60Hz
SZ.4140000 | 10689 | Upevňovací sada s magnetem
SZ.4140010 | 6139 | SZ Kompaktní svítidlo, 8W, 455mm ¦ 8W, 100-240 V, 50-60Hz
SZ.4140810 | 6141 | Systémové LED svítidlo, 230mm, 24V
SZ.4140820 | 14216 | Systémové LED svítidlo, 330mm, 24V
SZ.4140830 | 6142 | Systémové LED svítidlo, 430mm, 24V
SZ.4140840 | 6143 | Systémové LED svítidlo, 530mm, 24V
SZ.4315860 | 6153 | Síťový adaptér pro systémové LED svítidlo
WDU 70N/35 BL | 9960 | Svorka světle modrá, 16 - 70 mm², šroubová, 184A
WL150-P430 | 7289 | W150, Reflexní světelná závora, 0-2m, Standard optics, PNP, M8-4pin
WL50SWL11Q | 1430 | Pracovní světlo 12-30V DC
WL50SWL5Q | 1427 | Světlo WL50S, 24V/400mA, M12-4pin, d = 50mm
WLB32ZC285PBQMEF | 9303 | LED svítidlo prům., 285 mm, denní bílá,
WLB92ZC1100PBQMEF | 9158 | LED svítidlo prům., 1100 mm, denní bílá, stmívatelné
WLB92ZC550PBQMEF | 9157 | LED svítidlo prům., 550 mm, denní bílá, stmívatelné
WLS27PXRGBW285DSKQ | 1516 | Multifunkční WLS27 PRO světlo, délka 285 mm, IO-Link, M12-4pin, 24VDC/0,36A
WLS27XW570DSQ | 1500 | LED osvětlení, 24V/0,61A, 570 mm, studená bílá, M12-4pin
WLS28-2CGR-1130DXQ | 1507 | Světlo, zelená/červená, délka 1130 mm, 24V1,24A, M12-4pin
WLS28-2CW430DXPWMQ | 1502 | LED osvětlení stmívatelné, 24V/0,43A, 430 mm, M12-4pin, s kaskádou
WLS28-2CW430XPWMQ | 1492 | LED osvětlení stmívatelné, 24V/0,43A, 430 mm, M12-4pin, s kaskádou
WLS28-2CW990DXPWMQ | 1472 | LED osvětlení stmívatelné, 24V/1,08A, 990 mm, M12-4pin, s kaskádou
WLS28-2XW145DXPWMQ | 1532 | LED osvětlení stmívatelné, 24V/0,15A, 145 mm, M12-4pin
WLS28-2XW285DXPWMQ | 1495 | LED osvětlení stmívatelné, 24V/0,3A, 285 mm, M12-4pin
WLS28-2XW430XPWMQ | 1491 | LED osvětlení stmívatelné, 24V/0,46A, 430 mm, M12-4pin
WLS28-2XW570DXPWMQ | 1497 | LED osvětlení stmívatelné, 24V/0,61A, 570 mm, M12-4pin
WLS28-2XW570DXQ | 11437 | LED osvětlení, bílá, 12-30V/1,36A, 570 mm, M12-4pin
WLS28-2XW850DXQ | 11225 | LED osvětlení, 12-30V/0,92A, 850 mm, M12-4pin
WLS28-2XW990DXPWMQ | 1528 | LED osvětlení stmívatelné, 24V/1,08A, 990 mm, M12-4pin
WT460C LED23S/840 PSD NB L1300 | 5847 | Osvětlení, stmívatelné, 1300 mm, neutrální bílá
WT460C LED23S/840 PSU NB L1300 | 5846 | Osvětlení, 1300 mm, neutrální bílá
WT460C LED23S/840 PSU WB L700 | 5845 | Osvětlení, 700 mm, neutrální bílá
XVBL1B6 | 6974 | Světelný sloup, zábleskové světlo 24 V, modrá
XVBZ02 | 6975 | Podstavec majáku, Al trubka d = 25 mm + plastová patka
ZB4BV5D1 | 7001 | LED s paticí BA9s, dodávána 400 V 50 / 60 Hz
ZB5AV013 | 7028 | Signální hlavice, bílá, plast
ZB5AV033 | 7029 | Signální hlavice, zelená,plast
ZB5AV043 | 7030 | Signální hlavice, červená,plast
ZB5AV053 | 7031 | Signální hlavice, oranžová ,plast
ZB5AV063 | 7032 | Signální hlavice, modrá, plast

## OMR_acc_list
3G3AX-MX2-ECT | 4940 | Karta EtherCAT, pro MX2
3G3MX2-A4004-E | 4941 | Frekvenční měnič 400W, 400V
3G3MX2-A4015-E-ECT | 4942 | Frekvenční měnič 1,5kw, EtherCAT
3G3MX2-A4022 | 4943 | Frekvenční měnič 2,2kW
3G3MX2-A4030-E-ECT | 4944 | Frekvenční měnič 3kW
3G3MX2-A4055-E | 4945 | Frekvenční měnič 5,5kW
3G3MX2-A4055-ECT | 4946 | Frekvenční měnič 5,5kW
3G3MX2-A4075-E CHN | 4947 | Frekvenční měnič 7,5kW
3G3MX2-AB004-E | 4948 | Frekvenční měnič 400W, 230V
3G3RV-PFI3018-SE | 4949 | RFI filtr pro měniče E7/F7/L7/RV/PV, 18A, 400VAC, 3 - fázový, pro modely 3.7-5.5kW, ¦ Schaffner, (ekvivalent k FS59721-8-07) dostupnost - P
3Z4S-LE SV-0614H | 33749
3Z4S-LE SV-2.0X | 22964 | Příslušenství pro kamery, zadní předsádka objektivů, 2,0x
3Z4S-LE SV-EXR | 22963 | Příslušenství pro kamery, pro C-montáž, prodlužovací kroužek, sada 7 kroužků
44506-2710 RK10 | 4952 | Bezpečnostní lanové spínače, kit lana 10m
44506-4110 ER5018-021ME | 4953 | Lankový bezpečnostní stop spínač s tlačítkem, až 40m, 2NC+1NO
A1000-FIV1010-RE | 4955 | V1000 RFI filtr, 6A, 200VAC, 1-fázový, pro model 0,55kW, pod měnič, Rasmi ¦ dostupnost - P
A1000-FIV3010-RE | 4956 | V1000 a J1000 RFI filtr, 3-fázový, 400VAC, 10 A, Rasmi ¦ dostupnost - P
A1000-FIV3020-RE | 4957 | V1000 RFI filtr, 20A, 400VAC, 3-fázový, pro model 4kW, pod měnič, Rasmi ¦ dostupnost - P
A1000-FIV3030-RE | 4958 | V1000 RFI filtr, 30A, 400VAC, 3-fázový, pro modely 5.5 a 7.5kW, pod měnič, Rasmi ¦ dostupnost - P
A1000-FIV3050-RE | 4959 | V1000 RFI filtr, 50A, 400VAC, 3-fázový, pro modely 11 a 15kW, pod měnič, Rasmi ¦ dostupnost - P
A1000-REJ0K10750-IE | 4960 | Brzdný odpor pro V1000, 750 ohm, 100 W
A1000-REJ0K15062-IE | 4961 | Brzdný odpor pro V1000, 60 ohm, 150 W
A1000-REJ0K15300-IE | 4962 | Brzdný odpor pro V1000, 300 ohm, 150 W
A1000-REV00K4100-IE | 4963 | Brzdný odpor pro V1000, 100 ohm, 400 W, pro paralelní zapojení
A1000-REV00K5075-IE | 4964 | Brzdný odpor 75 ohm, 500 W pro 1,5kW motor
A1000-REV00K6050-IE | 4965 | Brzdný odpor 50 ohm, 600 W pro 2kW motor
A1000-REV00K9040-IE | 4966 | Brzdný odpor pro V1000, 40 ohm, 900 W, pro paralelní zapojení
ACY132S-4/HE | 4967 | ACY132S-4/HE
AER205-060 | 27594 | Převodovka
AP110-400 | 27592 | Převodovka
AP140-400 | 27593 | Převodovka
AX-FIM1010-SE-V1 | 4968 | Filtr 1f. Schaffner pod měnič MX2, 8A
AX-FIM1024-RE | 4969 | Příslušenství měničů, Vstupní síťový filtr pro měniče řady MX ¦ napájení 1x230VAC, maximální proud 24A, továrna Rasmi, dostupnost - P
AX-FIM3005-SE-V1 | 4970 | Filtr 3f. Schaffner pod měnič MX2, 6A
AX-FIM3010-RE | 4971 | RFI filtr (Rasmi), 400V/10A
AX-FIM3010-SE-V1 | 4972 | Filtr Schaffner pod měnič MX2
AX-FIM3030-RE | 4973 | Vstupní síťový filtr pro měniče MX2, napájení 3x400VAC, maximální proud 30A
AX-FIM3030-RE-LL | 4974 | RFI filtr (Rasmi), 400V/30A
AX-FIM3030-SE-V1 | 4975 | Filtr Schaffner pod měnič MX2
AX-FIM3050-SE-V1 | 4976 | Vstupní síťový filtr pro měniče MX2, napájení 3x400VAC, maximální proud 50A
AX-REM00K1200-IE | 4977 | Brzdný odpor 200 ohm, 100 W ¦ dostupnost - P
AX-REM00K2070-IE | 4978 | Brzdný odpor 70 ohm, 200 W
AX-REM00K4075-IE | 4979 | Brzdný odpor 75 ohm, 0,4 kW ¦ dostupnost - P
AX-REM00K9070-IE | 12679 | Brzdný odpor 70 ohm, 0.9kW
AX-REM01K9070-IE | 4980 | Brzdný odpor 70 ohm, 1.9 kW
CIMR-E7Z2011 | 4981 | Frequency Inverter, 11kW, 50A, 230VAC, 3 ph
CIMR-F7Z45P51B | 4982 | Frekvenční měnič, vektorový, evropský standard, napájení: 3x400VAC výkon: 5.5kW ¦ krytí IP20, revize B, dostupnost - P
CIMR-J7AZB0P2 | 4983 | Frekvenční měniče, 0.55kW, 3A, 240VAC, 1 ph
CIMR-J7AZB0P40 | 4984 | Frequency Inverter, 0.55kW, 3A, 240VAC, 1 ph
CJ1M-CPU11 | 4985 | Omron CPU Unit
CJ1M-CPU12 | 4986 | Omron CPU Unit
CJ1M-CPU12 -NL | 4988 | Omron CPU Unit
CJ1M-CPU12-ETN | 4987 | Omron CPU Unit ¦ with Ethernet
CJ1M-CPU13 | 4989 | CPU Unit
CJ1M-CPU13-ETN | 4990 | CPU Unit
CJ1W-AD041-V1 | 4991 | 4x AI module
CJ1W-AD041-V1 NL | 4993 | Modul analogových vstupů, 4x 1 až 5V, 0 až 5V, 0 až 10V, -10 až 10V, 4 až 20mA ¦ 1:4000/8000 rozlišení dostupnost - P
CJ1W-AD041-V1(SL) | 4992 | Analogové vstupy, 4AI, 0-5V, 1-5V, 0-10V, -10-10V, 0-20mA,4-20mA,1/8000, bezšroubové svorky
CJ1W-AD04U -NL | 4994 | Analogové vstupy, 4AI, 0-5V, 1-5V, 0-10V, 0-20mA,4-20mA,Pt100, TC, šroubové svorky
CJ1W-AD081-V1(SL) | 4995 | 8x AI module
CJ1W-DA021(SL) | 4996 | 2x AO module
CJ1W-DA041(SL) | 4997 | 4x AO module
CJ1W-DI | 4998 | DI module
CJ1W-DO | 4999 | DO module
CJ1W-DRM21 | 5000 | CompoBus/D (DeviceNet) master a slave modul, revize 1 ¦ dostupnost - P
CJ1W-DRT | 5001 | DeviceNet module
CJ1W-IC101 | 5002 | I/O Control Module
CJ1W-ID211 | 5003 | Digitální vstupy 16DI, 24VDC, PNP, pro PLC řady CJ, šroubové svorky
CJ1W-ID211 CHN | 5005 | Digitální vstupy 16DI, 24VDC, PNP, pro PLC řady CJ, šroubové svorky
CJ1W-ID211(SL) | 5004 | Digitální vstupy 16DI, 24VDC, PNP, pro PLC řady CJ, bezšroubové svorky
CJ1W-ID231 | 5006 | DC Input Unit (24 VDC, 32 Points)
CJ1W-ID261 | 5007 | 64x DI module s fujitsu konektor
CJ1W-ID262-CHN | 5008 | Modul vstupu, 64x 24VDC vstupy ¦ MIL konektory nejsou součástí dostupnost - P
CJ1W-II101 | 5009 | I/O Interface Module
CJ1W-MCH71 | 5010 | Motion control unit
CJ1W-NC113 | 5011 | 2 open colector pulse output
CJ1W-NC271 | 5012 | CJ1 modul řízení polohy, 2 osy, skrz Mechatrolink II
CJ1W-NC281 | 5013 | NC karta ECT
CJ1W-NC413 | 5014 | 4 open colector pulse output
CJ1W-NC482 | 5015 | NC karta ECT
CJ1W-NCF71 | 5016 | Pro 16 os Mechatrolink dostupnost - P
CJ1W-NCF81 | 5017 | CJ1 modul řézení polohy, 16 osy, etherCAT rozhraní
CJ1W-OD211 | 5018 | Digitální výstupy 16DO, 24VDC/0,5A, PNP, pro PLC řady CJ, šroubové svorky
CJ1W-OD212 CHN | 5020 | Digitální výstupy 16DO, 24VDC/0,5A, PNP, pro PLC řady CJ, šroubové svorky
CJ1W-OD212(SL) | 5019 | Digitální výstupy 16DO, 24VDC/0,5A, PNP, pro PLC řady CJ, bezšroubové svorky
CJ1W-OD232-CHN | 5021 | Modul výstupů, 32x tranzistorové výstupy, PNP, 0.5A, 24VDC ¦ MIL konektor není součástí, ochrana proti zkratu zátěže dostupnost - P
CJ1W-OD262 | 5022 | Modul výstupů, 64x tranzistorové výstupy, PNP, 0.3A, 24VDC ¦ MIL konektory nejsou součástí dostupnost - P
CJ1W-PA202 | 5023 | Power Supply unit
CJ1W-PA205R | 5024 | Modul napájení, 100 až 240VAC, výstupní kapacita: 25W ¦ s výstupem RUN dostupnost - P
CJ1W-PRM21 | 5026 | PROFIBUS-DP Master unit
CJ1W-SCU21-V1 | 5027 | Serial communications unit ¦ 2x RS232
CJ1W-SCU32 | 5028 | Komunikační modul pro PLC řady CJ, 1 x RS-232C + 1 x RS-422/485
CJ1W-SCU42 | 5029 | Komunikační modul pro PLC řady CJ, 1 x RS-232C + 1 x RS-422/485
CJ1W-TER01 | 5030 | End plate
CJ2M-CPU11 | 5031 | Omron CPU Unit
CJ2M-CPU12 | 5032 | Omron CPU Unit
CJ2M-CPU32 | 5033 | Omron CPU Unit
CJ2M-CPU33 | 5034 | Omron CPU Unit, USB+EtherNet/IP
CJ2M-CPU34 | 5035 | Omron CPU Unit
CJ2M-CPU35 | 5036 | Omron CPU Unit
CP1H-X40DT1-D | 5037 | CP1H CPU Unit, 40 I/O Points
CP1L-M30DT1-D | 5038 | CP1L CPU Unit, 30 I/O Points
CP1L-M40DT1-D | 5039 | CP1L CPU Unit, 40 I/O Points
CP1W-20EDT1 | 5040 | Expansion I/O Unit, 20 point, 12 DI, 8 DO
CP1W-40EDT1 | 5041 | Expansion I/O Unit, 40 point, 24 DI, 16 DO
CP1W-8ED | 5042 | Expansion I/O Unit, 8 point, 8 DI
CP1W-8ET1 | 5043 | Expansion I/O Unit, 8 point, 8 DO PNP
CP1W-AD041 | 5044 | 4 Analog inputs
CP1W-CIF0 | 5045 | RS232 Communication board
CP1W-CIF41 | 5046 | Ethernet Communication board
CP1W-ClF01 | 5047 | RS232 Communication board
CP1W-MAD11 | 5048 | 1 Analog output 2 Analog inputs
CPM1A-30CDT1-D-V1 NL | 5049 | PLC, 24VDC ¦ input 18x 24VDC, out 12x transistor PNP 0.3A
CS1W-CN223 | 5050 | I/O Connecting Cable
D40B-1B3 | 5051 | Compact non-contact door switch
D40B-1D3 | 5052 | Compact non-contact door switch - 1 NC
D40B-J1 | 5053 | Regulátor
D4A-5116 | 5054 | Nagara spínač
D4B-4111N | 19006 | Bezpečnostní koncový spínač, 1NC/NO, kovový, kladka, 1xM20 vývodka, snap-action
D4B-4117N | 5055 | Bezpečnostní koncový spínač, 1NC/NO, kovový, Plunžr, 1xM20 vývodka
D4B-4A16N | 5056 | Bezpečnostní koncový spínač, 2NC, kovový, kladka (dlouhá), 1xM20 vývodka
D4D-4187N | 5057 | Nagara spínač
D4DS-K1 | 5058 | Operation keys, horizontal mounting
D4DS-K2 | 5059 | Operation keys, vertical mounting
D4DS-K3 | 5060 | Provozní klíč pro D4NL/NS spínač, vertikální montáž (horiz. seřízení) ¦ dostupnost - P
D4DS-K5 | 5061 | Adjustable mounting(horizontal / vertical)
D4GL-4CFA-A | 5062 | Pojistný dveřní blokovací spínač, úzké tělo, vývodka M20, kontakty 2NC + 1NC/1NO !!! NEPOUŽÍVAT !!!
D4GL-4EFA-A | 5063 | Guard-lock safety door switch ¦ Mechanical lock, solenoid release ¦ 2NC / 1NO + 1NC / 1NO
D4GL-4GFA-A | 5064 | Guard-lock safety door switch ¦ Mechanical lock, solenoid release ¦ 3NC+1NC/1NO
D4N-4120 | 5065 | Miniaturní bezpečnostní koncový spínač ¦ 1NC/1NO (snap-action) ¦ Páčka s kladkou (pryskyřičná páčka, pryskyřičný váleček)
D4N-412G | 5066 | Miniaturní bezpečnostní koncový spínač ¦ 1NC/1NO (snap-action), M20
D4N-4162 | 5067 | Miniaturní bezpečnostní koncový spínač, Jednosměrná kladka s páčkou, 1NC, 1NO
D4N-4172 | 30069 | Miniaturní bezpečnostní koncový spínač 1NC/1NO, M20, kladka s páčkou
D4N-4187 | 5068 | Miniaturní bezpečnostní koncový spínač, nagara, 1NC/1NO, M20
D4N-4220 | 5069 | Miniaturní bezpečnostní koncový spínač, kladka ¦ 2NC (snap-action)
D4N-4226 | 5070 | Miniaturní bezpečnostní koncový spínač ¦ 2NC (snap-action)
D4N-422G | 5071 | Miniaturní bezpečnostní koncový spínač ¦ 2NC (snap-action), M20
D4N-4231 | 5072 | Miniaturní bezpečnostní koncový spínač, plunžr ¦ 2NC (snap-action)
D4N-4B20 | 5073 | Miniaturní bezpečnostní spínač,s kladkou. ¦ 2NC (slow-action) ¦ s kladkou
D4N-4C20 | 5074 | Miniaturní bezpečnostní koncový spínač, kladka, 2NC/1NO
D4N-4C32 | 5075 | Miniaturní bezpečnostní koncový spínač ¦ 2NC/1NO (slow-action) ¦ Plunžr s kladkou
D4N-4F20 | 5076 | Miniaturní bezpečnostní koncový spínač ¦ 2NC (slow-action)
D4N-9125 | 5077 | Miniaturní bezpečnostní koncový spínač, M12 ¦ 1NC/1NO (snap-action) ¦ Páka s kladkou(kovová páčka,kovový váleček)
D4NH-4ABC | 5078 | Bezpečnostní dveřní spínač, pantový, vývodka 1xM20, kontakty 1NC/1NO ¦ pomalé, akční člen : ramenová páka, dostupnost - P
D4NL-4CFA-B | 5079 | Pojistný dveřní blokovací spínač, vývodka M20, kontakty 2NC + 1NC/1NO ¦ pomalé, možnost montáže ve čtyřech směrech, z plastu,mechanické blokování/ solenoid 24VDC pro uvolnění ¦ indikátor 10-115VAC/VDC, standardní, pozice uvolňovacího klíče dole, dostupnost - P
D4NS-1BF | 5080 | Miniaturní bezpečnostní koncový spínač ¦ 2NC
D4NS-8CF | 5081 | Miniaturní bezpečnostní koncový spínač ¦ 2NC / 1NO
D4SL-N4AFA | 5082 | Pojistný dveřní blokovací spínač, úzké tělo, vývodka M20, kontakty 1NC/1NO + 1NC/1NO
D4SL-N4AFG | 5083 | Pojistný dveřní blokovací spínač, úzké tělo, vývodka M20, kontakty 1NC/1NO + 1NC/1NO
D4SL-N4CFA | 5084 | Pojistný dveřní blokovací spínač, úzké tělo, vývodka M20, kontakty 2NC + 1NC/1NO
D4SL-N4CFA-N | 5085 | Pojistný dveřní blokovací spínač, úzké tělo, vývodka M20, kontakty 2NC + 1NC/1NO
D4SL-N4EDA-D | 5086 | Pojistný dveřní blokovací spínač, úzké tělo, vývodka M20, kontakty 2NC/1NO + 1NC/1NO
D4SL-N4NDG-D | 12617 | Pojistný dveřní blokovací spínač, úzké tělo, vývodka M20, kontakty 2NC/1NO + 2NC/1NO
D4SL-N4RDA-D | 5087 | Pojistný dveřní blokovací spínač, úzké tělo, vývodka M20, kontakty 3NC + 3NC
D4SL-NK2 | 5088 | Provozní klíč D4SLN, vertikální montáž
D4SL-NK2G | 5089 | Provozní klíč D4SLN, vertikální montáž, s pryžovým polštářkem
D4SL-NK3 | 5090 | Provozní klíč D4SLN, nastavitelný (horizontální)
D4SL-NK5 | 5091 | Provozní klíč D4SLN, nastavitelný (horizontální/vertikální)
D4SL-NSK10-LK | 5092 | Petlice k D4SL-N
D4SL-NSK10-LKH | 12620 | Petlice k D4SL-N s vnitřním madlem
E2A-M12KN08-M1-B1 | 5093 | Indukční snímač M12 8mm, 1x M12-4pin
E2A-M12KS04-M1-B1 | 5094 | Indukční snímač M12, 4mm, 1xM12-4pin
E2A-M12KS04-M1G-D1 | 5095 | Indukční snímač M12 4mm
E2A-M12KS04-M5-B1 | 5096 | Indukční snímač M12, 4mm, 1xM8-3pin
E2A-M30LN30-M1-B1 | 5097 | Indukční snímač M30, Sn = 30mm, PNP, M12-4pin
E2A-S08KS02-M1-B1 | 5098 | Indukční snímač M8 2mm, 1x M12-4pin
E2A-S08LS02-M1-B1 | 5099 | Indukční snímač M8 2mm, 1x M12-4pin
E2A-S08LS02-M5-B1 | 5100 | Indukční snímač M8 2mm
E2B-M12KN08-M1-B1 | 11313 | Indukční snímač M12, 8mm, 1xM12-4pin, 51mm
E2B-M12KS02-M1-B1 | 11312 | Indukční snímač M12, 2mm, 1xM12-4pin, 51mm
E2B-M12KS04-M1-B1 | 5101 | Indukční snímač M12, 4mm, 1xM12-4pin, Lz = 51mm
E2B-M12LS04-M1-B1 | 5102 | Indukční snímač M12, 4mm, 1xM12-4pin, Lz = 74mm
E2B-M30KS15-M1-B1 | 5103 | Indukční snímač M30, Sn = 15mm, PNP, M12-4pin
E2B-S08KS02-MC-B1 | 5104 | Indukční snímač M8 2mm, 1x M8-3pin, 44mm
E2B-S08LS02-MC-B1 | 11364 | Indukční snímač M8 2mm, 1x M8-3pin, 66mm
E2E-X2MF1-M3 OMS | 5105 | Senzor přiblížení, indukční, válcový, velikost M8, nestíněný, 2mm, konektor M8, PNP NO, 3 vodiče
E32-D32 2M | 5107 | Vlákna snímací hlava
E39-R1S | 5108 | Odrazka 40,3 x 59,9mm
E39-R9 | 5109 | Odrazka 30,9 x 30,9mm
E3FB-DP22-F2 | 12619 | Optický snímač M18, difusní do 300mm, PNP, konektor M12
E3T-FT13 | 5110 | Miniaturní fotoelektrický snímač ¦ Vysílač-přijímač, dosah 50 cm
E3T-FT14 | 5111 | Miniaturní fotoelektrický snímač ¦ Vysílač-přijímač, dosah 50 cm
E3X-DAH41-S 2M | 5112 | Digitální zesilovač pro optická vlákna s infračervenou LED
E3Z-R86 | 5113 | Optický retroreflektivní snímač, 0.1-4 m, PNP, konektor M8, funkce M.S.R ¦ proti odrazce E39-R1S
E3Z-T86A | 5114 | Optický snímač červná LED 650 nm, PNP, 0-10m, konektor M8 ¦ vysílač + přijímač
E5CB-Q1P | 5115 | Regulátor teploty, napěťový výstup 1x pro SSR
E5CB-R1PD AC/DC24 | 26548 | Teplotní regulátor (48 x 48 mm), ON/OFF 250VAV/3A, Pt100, napájení 24VDC
E5CC-QQ3A5M-000 | 5116 | Regulátor teploty, napěťový výstup 2x pro SSR
E5CC-QX3D5M-001 | 12511 | Regulátor teploty, napěťový výstup 1x pro SSR, alarm out, event input
E5CN-Q2MT-500 | 5117 | Regulátor teploty, napěťový výstup 2x pro SSR !!! NEPOUŽÍVAT !!!
E5CSV-Q1T-500 | 5118 | Regulátor teploty, napěťový výstup 1x pro SSR
E5CSV-Q1TD-500 | 5119 | Regulátor teploty, napěťový výstup 1x pro SSR
E5DC-QX2DSM-017 | 5120 | Regulátor teploty, napěťový výstup 12VDC pro SSR
F39-GCNY1 | 5121 | Y - slučovač pro F3SG-RE, 3bodová smíšená zásuvkla/zástrčka, M12-4pin, 0,5m
F39-LGA | 5127 | Držák pro optickou závoru F3SG-RA, F3SG-RE, nastavitelný, v balení 2ks
F39-TGR-MDG1500 | 5130 | Zrcadlo pro optické závory, šířka 125mm, snímací výška 1500mm
F39-TGR-ST-MDG2 | 5131 | Držák zrcadla do T-drážky ALU profilu
F3S-TGR-CL4B-035-1350 | 5141 | Bezpečnostní optická závora, bezpečnostní kategorie 4, základní typ ¦ dosah 0.2 až 14m, rozteč paprsků 35mm (hlídání ruky) ¦ výška 1350mm, samostatně stojící jednotka, dostupnost - Q
F3S-TGR-NLPR-20-05 | 5145 | Bezpečnostní spínač, prodloužený, plastový, bez led, 2NC, 5m
F3S-TGR-NLPR-20-10 | 5146 | Bezpečnostní spínač, prodloužený, plastový, bez led, 2NC, 10m
F3S-TGR-NLPR-21-05 | 5147 | Bezpečnostní spínač, prodloužený, plastový, bez led, 2NC/1NO, 5m
F3S-TGR-NMPC-21-05 | 5148 | Compact non-contact door switch ¦ 5 m Cable
F3S-TGR-NMPR-21-05 | 5149 | Bezkontaktní dveřní spínač, miniaturní, jazýčkový, 5m, plastový, 2NC+1NO kontakty ¦ 5 m Cable
F3SG-2RE0270P30 | 12547 | Bezpečnostní optická závora, výška 270 mm, rozlišení 30mm, dosah 0,3-20m, M12-4pin, PLc
F3SG-2RE1870P30 | 5132 | Bezpečnostní optická závora, výška 1870 mm, rozlišení 30mm, dosah 0,3-20m, M12-4pin, PLc
F3SG-4RA0990-30 | 5133 | Bezpečnostní optická závora, výška 990 mm, rozlišení 30mm, dosah 0,3-20m, M12-8pin (5pin), PLe
F3SG-4RA1520-14 | 5134 | Bezpečnostní optická závora, výška 1520 mm, rozlišení 14mm, M12-8pin (5pin), PLe
F3SG-4RA1920-14 | 5135 | Bezpečnostní optická závora, výška 1920 mm, rozlišení 14mm, dosah 0,3-10m, M12-8pin (5pin), PLe
F3SG-4RA1950-30 | 5136 | Bezpečnostní optická závora, výška 1950 mm, rozlišení 30mm, dosah 0,3-20m, M12-8pin (5pin), PLe
F3SG-4RE0430P30 | 11260 | Bezpečnostní optická závora, výška 430 mm, rozlišení 30mm, dosah 0,3-20m, M12-4pin, PLe
F3SG-4RE0670P30 | 5137 | Bezpečnostní optická závora, výška 670 mm, rozlišení 30mm, dosah 0,3-20m, M12-4pin, PLe
F3SG-4RE1070P30 | 11259 | Bezpečnostní optická závora, výška 1070 mm, rozlišení 30mm, dosah 0,3-20m, M12-4pin, PLe
F3SG-4RE1390P30 | 5138 | Bezpečnostní optická závora, výška 1390 mm, rozlišení 30mm, dosah 0,3-20m, M12-4pin, PLe
F3SG-4RE1710P30 | 5139 | Bezpečnostní optická závora, výška 1710 mm, rozlišení 30mm, dosah 0,3-20m, M12-4pin, PLe
F3SG-4RE2080P14 | 5140 | Bezpečnostní optická závora, výška 2080 mm, rozlišení 14mm, dosah 0,3-20m, M12-4pin, PLe
FH-MT12 | 23021 | Dotyková obrazovka kamerového systému FH 12"
FHV-XMT-7 | 5164 | Držák ke kameře FHV7
FQ-CR15050F-M | 5166 | Čtečka kódu FQ
FQ-S250-50F | 5168 | Kamerový senzor FQ
FQ-S25010F | 5167 | Kamerový senzor FQ
FQ-S25100F | 5169 | Kamerový senzor FQ
FZ3-355 | 5174 | Skříňový regulátor
G2R-1-SNDI24DC | 5197 | Relé a patice, cívka 24VDC 1 NO
G2R-1-SNDI24V | 5198 | Relé a patice, cívka 24VAC 1 NO
G2R-2 230AC | 5199 | Relé do plošného spoje 250V/5A, 2 přepínací kontakty
G2R-2-SNDI24DC | 5200 | Relé a patice, cívka 24VDC 2 NO
G2R-2-SNDI24V | 5201 | Relé a patice, cívka 24VAC 2 NO
G2RV-SL500-24VDC | 5202 | Relé a patice, cívka 24VDC, 6A 30VDC/250VAC !!! NEPOUŽÍVAT !!!!
G2RV-SL700-24VDC | 5203 | Relé a patice, cívka 24VDC, 6A 30VDC/250VAC
G2RV-SR500-24VDC | 5204 | Relé a patice, cívka 24VDC, 6A 30VDC/250VAC
G2RV-SR700-24VDC | 5205 | Relé a patice, cívka 24VDC, 6A 30VDC/250VAC
G3FD-X03SN-VD DC5-24 | 5206 | Solid state relay, 24VDC
G3NA-220B-UTU | 5207 | Solid state relay, 5-24VDC, out 24-240VAC/20A
G3NA-D210B-UTU | 5208 | Solid state relay, 5-24VDC, out 5-200VDC/10A
G3PE-215B DC12-24 | 5209 | Solid State Relay ¦ Panel Mounted
G3PE-225B DC12-24 | 5210 | Polovodičové relé, 25A
G3PE-515B-3N DC12-24 | 5211 | SSR, 3P, 15A, 200 to 400VAC, input 12-24V, 12,5kW, montáž DIN
G3PE-525B-3N DC12-24 | 5212 | SSR, 3P, 25A, 200 to 400VAC, input 12-24V, 20.7kW, montáž DIN
G3RV-SL500-A 24VDC | 5214 | Polovodičové relé, cívka 24VDC
G3RV-SL500-A DC12 | 5213 | Úzké polovodičové relé a patice v kombinaci, cívka 12VDC, 1pólové, zátež 2A 100-240VAC
G3RV-SL500-D 12VDC | 5215 | Úzké polovodičové relé a patice v kombinaci, cívka 12VDC, 1pól, zátež 3A 5-24VDC, !!! NEPOUŽÍVAT !!!
G3RV-SL500-D 24VAC/DC | 5216 | Úzké polovodičové relé a patice v kombinaci, cívka 24VDC, 1pólové,zátež 3A 5-24VDC
G3RV-SR500-A DC12 | 11150 | Úzké polovodičové relé a patice v kombinaci, cívka 12VDC, 1pólové,zátež 2A 230VAC
G3RV-SR500-D DC12 | 5217 | Úzké polovodičové relé a patice v kombinaci, cívka 12VDC, 1pólové,zátež 3A 5-24VDC
G3RV-SR500-D DC24 | 5218 | Úzké polovodičové relé a patice v kombinaci, cívka 24VDC, 1pólové,zátež 3A 5-24VDC
G5V-1 24DC | 5219 | Relé do plošného spoje 24VDC s vysokou citlivostí, 1A při 24VDC
G5V-2-H1 24DC | 5220 | Relé do plošného spoje 24VDC s vysokou citlivostí, 1A při 24VDC
G7SA-2A2B DC24 | 5221 | Úzké relé s nuceně vedenými kontakty, DPST-NO, DPST-NC, 6A
G7SA-3A1B | 5222 | Úzké relé s nuceně vedenými kontakty, 3PST-NO, SPST-NC, 6A
G7SA-4A2B DC24 | 5223 | Úzké relé s nuceně vedenými kontakty, 4PST-NO, DPST-NC, 6A
G7SA-5A1B 24DC | 5224 | Úzké relé s nuceně vedenými kontakty, 5PST-NO, SPST-NC, 6A
G9SA-TH301 AC/DC24 | 5225 | Two-hand safety control unit
G9SB-301-B AC/DC24 | 5228 | Bezpečnostní reléová jednotka, 24VAC/VDC, automatický reset, odporová zátěž max 250VAC/5A
G9SB-301-D AC/DC24 | 5229 | Bezpečnostní reléová jednotka, 24VAC/VDC, manuální reset, odporová zátěž max 250VAC/5A
G9SB-3012-A AC/DC24 | 5226 | Slim-size safety relay unit automatic reset
G9SB-3012-C AC/DC24 | 5227 | Slim-size safety relay unit manual reset
G9SX-SM032-RC | 5231 | Jednotka monitorování nulových otáček, pružinové svorky
GRT1-DA2C | 5232 | SmartSlice Proudový analogový výstup, 2 výstupy
GRT1-DRT | 5233 | SmartSlice DeviceNet
GRT1-ECT | 5234 | SmartSlice EtherCAT spínač
GRT1-END | 5235 | SmartSlice koncové jednotky
GRT1-ID8-1 | 5236 | SmartSlice DC vstup (pro PNP výstupy), 8 vstupů
GRT1-OD8-1 | 5237 | SmartSlice Tranzistorový výstup (PNP), 8 výstupů
GRT1-OD8G-1 | 12587 | SmartSlice Tranzistorový výstup (PNP), 8 výstupů s ochranou proti zkratu
GRT1-PC8 | 5238 | SmartSlice jednotka napájení I/O ¦ 8 x V + 4 x G
GRT1-PC8-1 | 5239 | SmartSlice jednotka napájení I/O ¦ 4 x V + 8 x G
GRT1-PD2 | 5240 | SmartSlice jednotka napájení I/O ¦ Rozvodná jednotka, rozděluje napájení mezi skupiny I/O jednotek, 2 x V + 2 x G.
GRT1-PD2G | 5241 | SmartSlice jednotka napájení I/O ¦ SmartSlice I/O napájecí modul s elektronickou ochranou přetížení, 24VDC vstup ¦ dostupnost - P
GRT1-PD8 | 5242 | SmartSlice jednotka napájení I/O ¦ Rozvodná jednotka, rozděluje napájení mezi skupiny I/O jednotek, 8 x V + 4 x G.
GX-JC06 | 5243 | Rozvětvovací modul EtherCat, 6 portů, 24 VDC napájení ¦ dostupnost - P
H3DS-ALC | 5244 | Standardní analogové elektronické časové relé
JEPMC-W6003-01 | 5246 | MECHATROLINK-II cable, 1 m ¦ 1 m
JEPMC-W6003-01-E | 5247 | MECHATROLINK-II cable, délka 1m ¦ 1 m
JEPMC-W6003-03-E | 5248 | MECHATROLINK-II cable, délka 3m ¦ 3 m
JEPMC-W6003-A5 | 5249 | MECHATROLINK-II cable, 0,5 m ¦ 0,5 m
JEPMC-W6022 | 5250 | MECHATROLINK-II Terminator resistor
JEPMC-W6022-E | 5251 | Zakončovací rezistor pro síť Mechatrolink II dostupnost - P
JUSP-NS100 | 5252 | MECHATROLINK-II/F Unit (NS100)
JUSP-NS500-E | 5253 | Profibus aplikační modul pro SIGMA II ¦ dostupnost - P
JVOP-180 | 5254 | Komunikační panel dostupnost - P
JX-AB002-EF | 5255 | JX inverter, 0,2 kW, 1-phase 200 V AC
JZAB0P2BAA | 5256 | Frekvenční měnič, 0,25kW, napájení 200VAC, 1-fázové,
JZSP-BA01 | 5257 | Baterie pro servozesilovače
JZSP-CKI01-2 | 5263 | Control I/O connector (For CN1)
JZSPCKI9 | 5264 | Control I/O connector (For CN1)
K33-L1B | 5270 | Volitelná karta (Slot B)
K34-DRT | 5271 | Volitelná karta (Slot B)
K3HB-VLC 24VAC/VDC | 5272 | Digitální zobrazovač
K3MA-J-A2 100-240VAC | 5273 | Digitální zobrazovač
KM50-E1-FLK | 5278 | Sledování výkonu, panel. montáž, LED displej, 1P/2-3žil.,3P/3-4žil.,RS-485
LY4-0 24DC | 5279 | Relé 4 přepínací kontakty, 10A
M2XA4007-E | 5280 | Frekvenční měnič 1,5kW
MP-G-060-1-10-15´-11-30-50-70-S1 | 5284 | Převodovka (úhlová), velikost konstrukce 60, 1 převodový stupeň, převodový poměr 1:10 ¦ přesnost 15', průměr hřídele 11mm, délka hřídele 30mm, průměr osazení pro motor 50mm ¦ průměr kružnice otvorů pro šrouby 70mm, pro trvalé zatížení, dostupnost - P
MP-G-130-1-5-15´-22-60-110-145-S1 | 5285 | Převodovka (úhlová), velikost konstrukce 130, 1-stupňová, i = 5,výstupní vůle 15´ ¦ dostupnost - P
MP060-1-10-15´-14-30-50-70-S1 | 5281 | Převodovka (přímá), velikost konstrukce 60, 1 převodový stupeň, převodový poměr 1:10
MP060110158253046 | 5282 | Planetová převodovka
MP130-1-5-15´-22-60-110-145-S1 | 5283 | Převodovka (přímá), velikost konstrukce 130, 1-stupňová, i = 5, výstupní vůle 15´ ¦ dostupnost - P
MS4800S-EB-014-0600 | 5286 | Category 4 / 2 safety light curtain ¦ 14 mm resolution, 600 mm
MS4800S-EB-014-0760 | 5287 | Category 4 / 2 safety light curtain ¦ 14 mm resolution, 760 mm
MX2-A4015-E | 5288 | Frekvenční měnič 1,5kW
MX2-AB015-E | 5290 | Vektotorový frekvenční měnič s automatickou úsporou energie ¦ s vestavěnou komunikací RS485, 7xDI, 2xDO, 1xRO, standardní specifikace, napájecí napětí : 1x230VAC, ¦ maximální výkon motoru : 1,5kW, Evropský standard,dostupnost - P
MX2A4015-E | 5289 | Frekvenční měnič 1,5kW
MY2IN1-D2 DC24(S) | 5291 | Relé 2p
MY4IN-D2 DC24(S) | 5292 | Relé 4p
NA5-12W101B-V1 | 12610 | Dotyková obrazovka, 12 palců, TFT LCD, 24bitů, 1200x800, černý rámeček
NA5-7W001B | 5293 | Dotyková obrazovka, 7 palců, TFT LCD, 24bitů, 800x480, černý rámeček
NA5-7W001S-V1 | 27586 | Dotyková obrazovka, 7 palců, TFT LCD, 24bitů, 800x480, stříbrný rámeček
NB3Q-TW01B | 5294 | Dotyková obrazovka 3,5" TFT, barevný, 320x240, USB Host, Ethernet
NB5Q-TW01B | 5295 | Displej dotykový HMI, 5,6 palců WVGA (320 x 234 pixel)
NB7W-TW01B | 5296 | Displej dotykový HMI, 7 palce WVGA (800 x 480 pixel)
NJ-PA3001 | 5304 | Modul napájení pro NJ-501, 230V, 120VA, výstup: 24V/1A
NJ-PD3001 | 5305 | Modul napájení pro NJ (24VDC)
NJ301-1100 | 5298 | CPU NJ301-1100, 4osy, 5MB, 1x EtherCAT, 1x EtherNet/IP
NJ301-1200 | 5299 | CPU NJ301-1200, 8os, 5MB, 1x EtherCAT, 1x EtherNet/IP
NJ501-1300 | 5300 | CPU NJ501-1300, 16os, 20MB, 1x EtherCAT, 1x EtherNet/IP
NJ501-1320 | 5301 | CPU NJ501-1320, 16os, 20MB, 1x EtherCAT, 1x EtherNet/IP, DB
NJ501-1400 | 5302 | CPU NJ501-1400, 32os, 20MB, 1x EtherCAT, 1x EtherNet/IP
NJ501-1500 | 5303 | CPU NJ501-1500, 64os, 20MB, 1x EtherCAT, 1x EtherNet/IP
NQ3-TQ000-B | 5306 | NQ3-TQ000-B -3,5", TFT colour
NS5-MQ00-V2 | 5308 | NS5-MQ00-V2 -5.7" monochrome
NS5-MQ10B-V2 | 5309 | NS5-MQ00-V2 -5.7" monochrome STN ¦ 2 x RS232
NS5-MQ11B-V2 | 5310 | NS5-MQ00-V2 -5.7" monochrome STN ¦ 2 x RS232, Etn
NS5-SQ00-V2 | 5311 | NS5-SQ00-V2 -5.7" SNT color
NS5-SQ10-V2 | 5312 | NS5-SQ10-V2 -5.7" SNT color
NS5-SQ11-V2 | 5314 | NS5-SQ11-V2 -5.7" STN, 256barev
NS5-SQ11B-V2 | 5313 | Terminál HMI 5.7", STN , 256 barev, 320x240 px, EtherNet, 2xRS232. 24VDC, max 15W
NS5-TQ00-V2 | 5315 | NS5-TQ00-V2 -5.7" TFT color
NS5-TQ01-V5 | 5316 | NS5-TQ01-V5 -5.7",čb
NS8-TV01-V2 | 5318 | HMI NS8 TFT 8,4" 640 x 480 pixels
NS8-TV01B-V2 | 5317 | HMI, 8.4 palce, TFT, 256 barev (32,768 barev pro .BMP/.JPG), 640x480 pixelů ¦ 2 x RS232 porty, Ethernet (10/100 Base-T), 60Mbytů paměť, 24VDC, černý kryt dostupnost - P
NSH5-232CN-10M | 5319 | Removable box cable 10 m
NSH5-AL001 | 5322 | NSH5 Removable Box
NSH5-SQR00B-V2 | 5323 | NSH5-SQR00B-V2 5.7-inch color STN LCD
NSH5-SQR10B-V2 | 5324 | Příruční programovatelný terminál (HMI), 5.7 palce, STN, 256 barev
NT2S-SF122B-EV2 | 5325 | Programmable (HMI) 24VDC
NX-AD2203 | 5327 | Karta NX, 2x analog vstup 4-20mA, rozlišení 1/8000, zapojení single ended
NX-AD3203 | 5328 | Karta NX, 4x analog vstup 4-20mA, rozlišení 1/8000, zapojení single ended
NX-CIF101 | 5329 | Karta NX, 1x RS232C
NX-CIF105 | 5330 | Karta NX, 1x RS-422A/485, šroubové svorky
NX-EC0142 | 5331 | Karta NX pro lineární odměřování 3xinput, 1xRS422
NX-ECC202 | 5332 | EtherCat coupler, pro standard a safety karty řady NX
NX-ECC203 | 5333 | EtherCat coupler, 2 porty, pro standard a safety karty řady NX
NX-ECS112 | 15621 | Karta NX, 1x SSI vstup
NX-EIC202 | 5334 | Ethernet I/P coupler, řada NX
NX-ID3417 | 5335 | Karta NX, 4x binární vstup 24VDC, PNP, 3-vodičové zapojení
NX-ID4442 | 5336 | Karta NX, 8x binární vstup 24VDC, dvouvodičová
NX-ID5442 | 5337 | Karta NX, 16x binární vstup 24VDC, PNP
NX-ILM400 | 12625 | Karta NX, 4x IO-link 24VDC PNP, 4-vodičové zapojení
NX-OD3256 | 5338 | Karta NX, 4x binární výstup 24VDC, PNP, 3-vodičové zapojení
NX-OD4256 | 5339 | Karta NX, 8x binární výstup 24VDC PNP, 2-vodičové zapojení
NX-OD5256 | 5340 | Karta NX, 16x binární výstup 24VDC, PNP
NX-PA9001 | 12685 | Modul napájení pro NX-701, 230V, 90W, výstup: 24V
NX-PD1000 | 5341 | NX jednotka napájení 10W, Additional NX Unit Power Supply Unit
NX-PF0730 | 5342 | Karta NX, dodatečné napájení I/O karet, vstup 5-24V DC, max. proud 10A
NX-PG0122 | 15447 | Karta NX, 1x pulzní výstup, pro ovládání krokových motorů
NX-SID800 | 5343 | Karta NX, 8x safety vstup 24VDC
NX-SL3300 | 5344 | NX safety procesor, na síti EtherCat, max 32 karet, max 256 DIO
NX-SL3500 | 5345 | NX safety procesor, na síti EtherCat, max 128 karet, max 1024 DIO
NX-SOD400 | 5346 | Karta NX, 4x safety výstup 24VDC PNP
NX-SOH200 | 5347 | Karta NX, 2x safety výstup 24VDC PNP
NX-TS2101 | 5348 | Karta NX, 2x vstup termočlánek (B),E,J,K,L,N,R,S,T,U, rozlišení 0.1 °C
NX102-1000 | 21658 | NX PLC, 24 VDC, 5 MB, 2osy+4PTP
NX102-1200 | 27585 | NX PLC, 24 VDC, 5MB, EtherCat, 8 os + 4 PTP osy
NX102-9000 | 5326 | NX PLC, 24 VDC, 5 MB
NX102-9020 | 21470 | NX PLC, 24 VDC, 5 MB, podpora DB
NX701-1600 | 12686 | CPU NX701-1600, 128os, 4/256MB, 1x EtherCAT, 2x EtherNet/IP
P-D2HW-C202MRS | 5355 | Vodotěsný mikrospínač ¦ se zvýšeným stupněm krytí IP67 ¦ -40-85°C;; 12VDC-2A;; 24VDC-1A;; 42VDC-0,5A
P2CM-S | 5349 | Clip & Release Lever
P2RF-05-E | 5350 | Patice pro 1 pólové relé řady G2R
P2RVM-200B | 5351 | Propojovací hřeben 20pólů pro relé G2RV-SL500, černý
P3GA-11 | 5352 | Zadní patice pro E5CN
P7SA-10F-ND | 5353 | Patice pro montáž na DIN lištu pro relé 4 pólové s LED
P7SA-10F-ND-PU | 19007 | Patice pro montáž na DIN lištu pro relé 4 pólové s LED, bezšroubové
P7SA-14F-ND | 5354 | Patice pro montáž na DIN lištu pro relé 6 pólové s LED
PEII 050-010 | 5356 | Převodovka PEII 050-010, 1:10
PEII 070-050 | 5357 | Převodovka PEII 070-050, 1:50
PFI1010-SE | 5358 | Filtr, 1 ph
PG080-035 | 5359 | Přímá převodovka velikosti PG80, (i = 35), max. jmenovitý výstupní moment 91Nm
PG160-050 | 5360 | Převodovka PG160, i = 50
PG2-060-010/R88M-1M40030T-S2 | 5361 | Planetová převodovka, přímá, vel.60, i = 10, pro R88M-1M40030T-S2
PG2-060-010/R88M-K40030H | 5362 | Planetová převodovka, přímá, i = 10, pro R88M-K40030H
PG2-120-100/R88M-1M40030T-S2 | 5363 | Planetová převodovka, přímá, vel.120, i = 100, pro R88M-1M40030T-S2
PYCM-08S | 5364 | Klip a vytahovací páčka pro PYF08S patice OMR 2 x
PYCM-14S | 5365 | Klip a vytahovací páčka pro PYF14S patice OMR 2 x
PYDN-6.2-200Y | 5366 | Propojovací hřeben pro relé G2RV-SR
PYF08S | 5367 | Socket ¦ Socket for GP Relay
PYF14S | 5368 | Socket ¦ Socket for GP Relay
R7A-CNA01R | 5373 | Control I/O connector (for CN1)
R7A-CNB01P | 5374 | Connector (for CNA)
R7A-CPB001S | 5375 | General control cable 1m ¦ 1 m
R7A-CPB002S | 5376 | General control cable 2m ¦ 2 m
R7A-CPZ001S | 5377 | General control cable 1m ¦ 1 m
R7A-CPZ002S | 5378 | General control cable 2m ¦ 2 m
R7A-FIB104-RE | 5379 | Noise filter
R7A-FIZN105-BE | 5380 | Noise filter
R7A-FIZP105-BE | 5381 | EMI - Filtr
R7D-BP01H | 5382 | Smartstep 2 servo driver 100 W, 200 VAC
R7D-BP02HH | 5383 | Smartstep 2 servo driver 200 W, 200 VAC
R7D-BP04H | 5384 | Smartstep 2 servo driver 400 W, 200 VAC
R7M-A75030-S1-D | 5385 | Smart Step AC servo motor (válcový typ)
R88A-BAT01G | 5386 | Zálohovací betrie absolutního enkodéru G5
R88A-CAWC010S-E | 5472 | Kebal napájecí, 10 m ¦ 10 m
R88A-CNK41L | 5475 | CN4 konektor pro externí encoder
R88A-CNK81S | 5476 | CN8 konektor
R88A-CNU01R | 5477 | JUSP NS300 volitelná karta, CN4 konektor ¦ dostupnost - P
R88A-CNU11C | 5478 | Konektor pro Sigma II servozesilovače, do konektoru CN1
R88A-CPW001S | 5482 | General control cable 1m ¦ 1 m
R88A-CTW001N | 5525 | Konektor šroubová svorkovnice Sigma II servozesilovač CN1
R88A-FI1S103-SE | 5526 | Filtr pro servosystémy S1, 250VAC, 3 A
R88A-FI1S105-SE | 5527 | Filtr pro servosystémy 1S, 1x230VAC, 5 A
R88A-FI1S108-SE | 5528 | Filtr pro servosystémy 1S, 1x230VAC, 8 A
R88A-FI1S109-SE | 5529 | Filtr pro servosystémy 1S, 1x230VAC, 9A
R88A-FI1S309 | 5530 | Filtr pro servosystémy 1S, 400VAC, 9 A !!! NEPOUŽÍVAT !!! JAPONSKÁ VERZE !!! ¦ !!! NEPOUŽÍVAT !!!
R88A-FI1S309-SE | 5531 | Filtr pro servosystémy 1S, 400VAC, 9A
R88A-FI1S330-SE | 25442 | Filtr pro servosystémy 1S, 400VAC, 30A
R88A-FI1SA108-SE | 12742 | Filtr pro servosystémy 1SA, 1x230VAC, 8 A
R88A-FI1SA309-SE | 12743 | Filtr pro servosystémy 1SA, 400VAC, 9A
R88A-FI5-1005-RE | 5532 | Filtr pro servosystémy Sigma 5, 1x230VAC, 5 A
R88A-FIK102-RE | 5533 | Filtr pro servosystémy G5, 1x250VAC, 2 A
R88A-FIK104-RE | 5534 | Filtr pro servosystémy G5, 1x230VAC, 4,1 A
R88A-FIK114-RE | 5535 | Filtr pro servosystémy G5, 1x230VAC, 14,1 A
R88A-FIK304-RE | 5536 | Filtr pro servosystémy G5, 3x400VAC, 4 A
R88A-FIK306-RE | 5537 | Filtr pro servosystémy G, 3x400VAC, 6 A
R88A-FIK312-RE | 5538 | Filtr pro servosystémy G, 3x400VAC, 12 A
R88A-FIK330-RE | 5539 | Filtr pro servosystémy G5, 3x400VAC, 22 A
R88A-FIW 4006-E | 5543 | Filtr pro servosystémy, 3x400VAC, 6A
R88A-FIW104-E | 5540 | Sigma II RFI filtr (Rasmi), 200V 1-fázový, 5A (30,50,100,200W)
R88A-FIW107-E | 5541 | Sigma II RFI filtr (Rasmi), 200V 1-fázový, 10A (400W)
R88A-FIW115-E | 5542 | Sigma II RFI filtr (Rasmi), 200V 1-fázový, 15A (750W)
R88A-RR080100S | 5544 | Externí regenerační rezistor, 100 Ohm, 80W jmenovitý výkon
R88A-RR30014 | 12744 | Brzdný odpor 14 ohm, 60W
R88A-RR30020 | 12759 | Brzdný odpor 20 ohm, 60 W
R88A-RR30025 | 5545 | Externí regenerační rezistor, 25 Ohm, 60 W jmenovitý výkon
R88A-RR50020S | 5546 | Externí regenerační rezistor, 20 Ohm, 550W jmenovitý výkon
R88D-1SAN04H-ECT | 12730 | Servozesilovač řady 1SA, EtherCAT, 230V/4,6A, 400W
R88D-1SAN08H-ECT | 12738 | Servozesilovač řady 1SA, EtherCAT, 230V/7,3A, 750W
R88D-1SAN10F-ECT | 12734 | Servozesilovač řady 1SA, EtherCAT, 400V/3,1A, 1000W
R88D-1SAN10H-ECT | 12745 | Servozesilovač řady 1SA, EtherCAT, 230V/10,5A, 1000W
R88D-1SAN15F-ECT | 12746 | Servozesilovač řady 1SA, EtherCAT 400V/4,3A, 1500W
R88D-1SAN15H-ECT | 12747 | Servozesilovač řady 1SA, EtherCAT 230V/15,7A, 1500W
R88D-1SN01H-ECT | 5547 | Servozesilovač řady 1S, EtherCAT, 230V/1,8A, 100W
R88D-1SN02H-ECT | 5548 | Servozesilovač řady 1S, EtherCAT, 230V/2,7A, 200W
R88D-1SN04H-ECT | 5549 | Servozesilovač řady 1S, EtherCAT, 230V/4,6A, 400W
R88D-1SN08H-ECT | 5550 | Servozesilovač řady 1S, EtherCAT, 230V/7,3A, 750W
R88D-1SN10F-ECT | 5551 | Servozesilovač řady 1S, EtherCAT, 400V/4,7A, 1kW
R88D-1SN15F-ECT | 5552 | Servozesilovač řady 1S, EtherCAT, 400V/4,7A, 1,5kW
R88D-1SN15H-ECT | 12611 | Servozesilovač řady 1S, EtherCAT, 230V/15,7A, 1,5 kW
R88D-1SN20F-ECT | 5553 | Servozesilovač řady 1S, EtherCAT, 400V/6,9A, 2kW
R88D-1SN30F-ECT | 12630 | Servozesilovač řady 1S, EtherCAT, 400V/11.3A, 3kW
R88D-1SN55F-ECT | 25443 | Servozesilovač řady 1S, EtherCAT, 400V/30A, 5,5kW
R88D-GN01H-ML2 | 5554 | Servozesilovač řady OMNUC G, typ s komunikací, výkon 100W
R88D-GN02H-ML2 | 5555 | Servozesilovač řady OMNUC G, typ s komunikací, výkon 200W
R88D-GN04H-ML2 | 5556 | Servozesilovač řady OMNUC G, typ s komunikací, výkon 400W
R88D-KN01H-ECT | 5557 | Servozesilovač řady G5, EtherCAT, 230V/1,2A, do 100W
R88D-KN02H-ECT | 5558 | Servozesilovač řady G5, EtherCAT, 230V/1,2A, do 200W
R88D-KN04H-ECT | 5559 | Servozesilovač řady G5, EtherCAT, 230V/4,1A, do 400W
R88D-KN04H-ECT-R | 5560 | Servozesilovač řady OMNUC G5, typ s komunikací, výkon 400W
R88D-KN10F-ECT-R | 5561 | Servozesilovač řady OMNUC G5, typ s komunikací, výkon 1.0kW
R88D-KN15F-ECT | 5562 | Servozesilovač řady G5, EtherCAT, 400V/3,9A, do 1,5kW
R88D-KN15H-ECT | 5563 | Servozesilovač řady G5, EtherCAT, 230V/14,2A, do 1,5kW
R88D-KN20F-ECT | 5564 | Servozesilovač řady G5, EtherCAT, 3x400VAC, 2.0kW
R88D-KN20F-ML2 | 5565 | Servozesilovač řady OMNUC G5, typ s komunikací, 3x400VAC, 2.0kW
R88D-KN30F-ECT | 5566 | Servozesilovač řady G5, EtherCAT, 3x400VAC, 3.0kW,
R88D-KN50F-ECT | 5567 | Servozesilovač řady G5, EtherCAT, 3x400VAC, 5.0kW,
R88D-KN75F-ECT | 5568 | Servozesilovač řady G5, EtherCAT, 400V/22A, do 7,5W
R88D-KT15F | 5569 | Servozesilovač řady OMNUC G5 1,5kW
R88D-KT30F | 5570 | Servozesilovač řady OMNUC G5 3kW
R88M-1AL1K030C-BS2 | 12735 | Servomotor, AC, série 1SA, 3000 ot/min, 3.18 Nm, 23b abs. encoder, s brzdou, výkon: 1kW, 400VAC
R88M-1AL1K030C-S2 | 12753 | Servomotor, AC, série 1SA, 3000 ot/min, 3.18 Nm, 23b abs. encoder, výkon: 1kW, 400VAC
R88M-1AL1K530C-BS2 | 12737 | Servomotor, AC, série 1SA, 3000 ot/min, 4.77 Nm, 23b abs. encoder, s brzdou, výkon: 1.5kW, 400VAC
R88M-1AM40030T-BS2 | 12731 | Servomotor, AC, série 1SA, 3000 ot/min, 1.27 Nm, 23b abs. encoder, s brzdou, výkon: 0,4kW, 230VAC
R88M-1AM75030T-BS2 | 12733 | Servomotor, AC, série 1SA, 3000 ot/min, 2.39 Nm, 23b abs. encoder, s brzdou, výkon: 0,75kW, 230VAC
R88M-1AM75030T-S2 | 12732 | Servomotor, AC, série 1SA, 3000 ot/min, 2.39 Nm, 23b abs. encoder, bez brzdy, výkon: 0,75kW, 230VAC
R88M-1L1K030C-BS2 | 12633 | Servomotor, AC, série 1S, 3000 ot/min, 3.18 Nm, 23 Bit abs. encoder, s brzdou, výkon: 1,0kW, 400VAC
R88M-1L1K030T-BS2 | 12612 | Servomotor, AC, série 1S, 3000 ot/min, 3.18 Nm, 23 Bit absolutní encoder, s brzdou, výkon: 1,0kW
R88M-1L1K530C-BS2 | 12676 | Servomotor, AC, série 1S, 3000 ot/min, 4.77 Nm, 23b abs. encoder, s brzdou, výkon: 1.5kW, 400VAC
R88M-1L1K530T-BS2 | 15445 | Servomotor, AC, série 1S, 3000 ot/min, 4.77 Nm, 23b abs. encoder, s brzdou, výkon: 1.5kW,230VAC
R88M-1L3K030C-BS2 | 12634 | Servomotor, AC, série 1S, 3000 ot/min, 9.55 Nm, 23 Bit abs. encoder, s brzdou, výkon: 3kW, 400VAC
R88M-1M10030T-S2 | 5571 | Servomotor 1S 100W, 230V, absolut.enkoder, 3000ot/min, bez brzdy
R88M-1M1K020C-S2 | 5572 | Servomotor 1S 1kW, 400V/2,9A, absolut.enkoder, 2000ot/min, bez brzdy
R88M-1M1K520C-BS2 | 5573 | Servomotor 1S 1,5kW, 400V/4,1A, absolut.enkoder, 2000ot/min, s brzdou
R88M-1M1K520C-S2 | 27581 | Servomotor 1S, 1.5 kW, 400V/4,1A, 2000 ot./min, bez brzdy, absolutní kodér
R88M-1M20030T-BS2 | 5574 | Servomotor 1S 200W, 230V/1,5A, absolut.enkoder, 3000ot/min, s brzdou 24V/0,32A
R88M-1M20030T-S2 | 5575 | Servomotor 1S 200W, 230V/1,5A, absolut.enkoder, 3000ot/min, bez brzdy
R88M-1M2K020C-BS2 | 5576 | Servomotor 1S 2kW, 400V/5,7A, absolut.enkoder, 2000ot/min, s brzdou
R88M-1M2K020C-S2 | 5577 | Servomotor 1S 2kW, 400V/5,7A, absolut.enkoder, 2000ot/min
R88M-1M3K020C-S2 | 27582 | Servomotor 1S, 3 kW, 400V/8,6A, 2000 ot./min, bez brzdy, absolutní kodér
R88M-1M40030T-BS2 | 5578 | Servomotor 1S 400W, 230V/2,5A, absolut.enkoder, 3000ot/min, s brzdou 24V/0,32A
R88M-1M40030T-BS2 | 18890 | Servomotor 1S 400W, 230V/2,5A, inkrement.enkoder, 3000ot/min, bez brzdy 24V/0,32A
R88M-1M40030T-S2 | 5579 | Servomotor 1S 400W, 230V/2,5A, absolut.enkoder, 3000ot/min, bez brzdy
R88M-1M4K015C-S2 | 27583 | Servomotor 1S, 4 kW, 400V/12,8A, 1500 ot./min, bez brzdy, absolutní kodér
R88M-1M75030T-BS2 | 5580 | Servomotor 1S 750W, 230V/4,6A, absolut.enkoder, 3000ot/min, s brzdou 24V/0,37A
R88M-1M75030T-S2 | 5581 | Servomotor 1S 750W, 230V/4,6A, absolut.enkoder, 3000ot/min, bez brzdy
R88M-G10030H-BS2 | 5582 | Smart Step G series servo motor with brake 100W, 3000ot/min, 0,32Nm
R88M-G10030H-S2 | 5583 | Smart Step G series servo motor 100W, 3000ot/min, 0,32Nm
R88M-G20030H-S2 | 5584 | Smart Step G series servo motor 200W, 3000ot/min, 0,64Nm
R88M-G40030H-BS2 | 5585 | Servomotor, AC, série OMNUC G, standardní provedení, výkon 400W
R88M-G40030H-S2 | 5586 | Smart Step G series servo motor 400W, 3000ot/min, 1.3Nm
R88M-G40030H-S21 | 5587 | Smart Step G series servo motor 400W, 3000ot/min, 1.3Nm
R88M-K10030H-S2 | 5588 | Servomotor, AC, série OMNUC G5, standardní provedení, výkon : 100W
R88M-K1K020F-BS2 | 5589 | Servomotor, AC, série OMNUC G5, standardní provedení, výkon : 1,0kW
R88M-K1K020F-S2 | 5590 | Servomotor, AC, série OMNUC G5, standardní provedení, výkon : 1,0kW
R88M-K1K030F-S2 | 5591 | Servomotor, AC, série OMNUC G5, výkon : 1,0kW
R88M-K1K530F-BS2 | 5592 | Servomotor, AC, série OMNUC G5, 1,5kW, s brzdou
R88M-K1K530F-S2 | 5593 | Servomotor, AC, série OMNUC G5, výkon : 1,5kW
R88M-K20030H-BS2 | 5594 | Servomotor, AC, série OMNUC G5, standardní provedení, výkon : 200W
R88M-K20030H-S2 | 5595 | Servomotor, AC, série OMNUC G5, standardní provedení, výkon : 200W
R88M-K2K020F-BS2 | 5596 | Servomotor, AC, série OMNUC G5, standardní provedení, výkon : 2,0kW
R88M-K3K030F-S2 | 5597 | Servomotor, AC, série OMNUC G5 , výkon : 3kW
R88M-K40030H-BS2 | 5598 | Servomotor 400W, 230V/2,4A s 20bit inkrement.enkoder, 3000ot/min, s brzdou 24V/0,36A
R88M-K40030H-S2 | 5599 | Servomotor, AC, série OMNUC G5, standardní provedení, výkon : 400W
R88M-K40030T-BS2 | 5600 | Servomotor G5, výkon 200W
R88M-K40030T-S2 | 5601 | Servomotor G5, výkon 200W
R88M-K4K030F-S2 | 5602 | Servomotor, AC, série OMNUC G5 , výkon : 4kW
R88M-K5K020F-S2 | 5603 | Servomotor, AC, OMNUC G5, 5kW
R88M-K7K515C-BS2 | 5604 | Servomotor G5 7,5kW, 400V/22A absolut.enkoder, 1500ot/min, s brzdou
R88M-K90010F-BS2 | 5605 | Servomotor 900W, 400V, 20bit inkrement.enkoder, 1000ot/min, s brzdou 24V
R88M-K90010H-BS2 | 5606 | Servomotor 900W, 230V/7,6A s 20bit inkrement.enkoder, 1000ot/min, s brzdou 24V
RC-HD133 | 30047 | Remote control HDMI/DVI/SDI, ø3.5 stereo pin jack
RS3010J7 | 5607 | 3-fáze 460-V AC Filtr
S8JX-G15012CD | 5608 | Zdroj 12V/13A, vstup 230V
S8JX-G30012CD | 5609 | Zdroj 12V/27A, vstup 230V
S8M-CP04 | 5610 | Digital Multicircuit Protector, 4x 4A
S8VK-G03012 | 5611 | Napájecí zdroj 12V/2,5A, vstup 230V/ 0.37 A
S8VK-G06012 | 12521 | Zdroj 12V/4,5A
S8VK-G06024 | 5612 | Napájecí zdroj 24V/2,5A, vstup 230V/0,7A
S8VK-G12024 | 5613 | Napájecí zdroj 24V/5A, vstup 230V/0,7A
S8VK-G24024 | 5614 | Napájecí zdroj 24V/10A, vstup 230V/1,3A
S8VK-G48024 | 5615 | Napájecí zdroj 24V/20A, vstup 230V/2,3A
S8VK-G48048 | 5616 | Zdroj 48V/10A, vstup 230V/2,3A
S8VK-T24024 | 5617 | Zdroj 24V/10A, vstup 400/0,69A
S8VK-T48024 | 5618 | Napájecí zdroj 24V/20A, vstup 400/1,2A
S8VK-T96024 | 5619 | Napájecí zdroj 24V/40A, vstup 400/2,1A
S8VK-WB96024 | 12752 | Power Supply 3P DC 960W 24V 40A
S8VK-X24024A-EIP | 21573 | Napájecí zdroj 24V/10A, vstup 230/1,2A
S8VM-01512CD | 5620 | Napájecí zdroj 12V/1,3A, vstup 230V/0,25A
S8VM-03015CD | 5621 | Napájecí zdroj 15V/2A, vstup 230V/0,45A
S8VM-05024CD | 5622 | Napájecí zdroj 12V/2,2A, vstup 230V/0,4A
S8VM-10024CD | 5623 | Napájecí zdroj 24V/4,5A, vstup 230V/0,7A
S8VM-15024CD | 5624 | Napájecí zdroj 24V/6,5A, vstup 230V/1A
S8VS-01512 | 5625 | Napájecí zdroj DC 60W 12VDC 1,2A
S8VS-06024 | 5626 | Napájecí zdroj DC 60W 24VDC 2,5A
S8VS-12024 | 5627 | Napájecí zdroj DC 120W 24VDC 5A
S8VS-12024BP | 5628 | Napájecí zdroj DC 120W 24VDC 5A
S8VS-24024 | 5629 | Napájecí zdroj DC 240W 24VDC 10A
S8VS-24024BP | 5630 | Napájecí zdroj DC 240W 24VDC 10A
S8VS-48024 | 5631 | Napájecí zdroj DC 480W 24V 20A
S8VT-F24024E | 5632 | Napájecí zdroj 240W, 320-480VAC 3-fázový vstup, 24VDC / 10A výstup ¦ montáž na DIN lištu dostupnost - P
S8VT-F48024E | 5633 | Napájecí zdroj 3P DC 480W 24V 20A
S8VT-F96024E | 5634 | Napájecí zdroj 3P DC 960W 24V 40A
SGDH-01AE-OY | 5635 | Servozesilovač, 100W
SGDH-04AE-OY | 5636 | Servozesilovač, 400W, pulsní/analogové vstupy, 240 VAC, 1-fázový ¦ dostupnost - P
SGDH-08AE-S-OY | 5637 | Servozesilovač, 750W, pulsní/analogové vstupy, 240 VAC, 1-fázový
SGDH-10DE-OY | 5638 | AC Servo systems ¦ Double Brand
SGDV-1R6AE1A GBR | 5639 | Servozesilovač Sigma 5, 230V/4,6A, 200W
SGDV-OCB03A | 5640 | Sigma 5, Komunikační modul ProfiNet
SGDV-OZA01A GBR | 5641 | Sigma 5, kryt komunikační karty SGDV-OCB03A
SGMAH-01A1A61D-OY | 5642 | Servomotor 100W, 230V, 16bit absolutní enkoder, 3000ot/min, bez brzdy
SGMAH-04AAA61D-OY | 5643 | Servomotor 400W, 230V, 13bit inkrement.enkoder, 3000ot/min, bez brzdy
SGMAH-04AAA6CD-OY | 5644 | Servomotor 400W, 230V, 13bit inkrement.enkoder, 3000ot/min, s brzdou
SGMAH-08AAA61D-OY | 5645 | Servomotor 750W, 230V, 13bit inkrement.enkoder, 3000ot/min, bez brzdy
SGMAV-02ADA6C | 5646 | Servomotor 200W, 230V, 20bit inkrement.enkoder, 3000ot/min, s brzdou
SGMGH-09DCA6F-OY | 5647 | Servomotor 850W, 1500ot/min
SGMGH-09DCA6H-OY | 5648 | Servomotor 850W, 1500ot/min w brake
SGMGH-13D2A6H-OH | 5649 | Servomotor 1.3kW, 1500ot/min
SJDE-01ANA-OY | 5650 | Driver 100 W, 200 VAC, MECHATROLINK-II
SJDE-02ANA-OY | 5651 | Driver 200 W, 200 VAC, MECHATROLINK-II
SJDE-04ANA-OY | 5652 | Driver 400 W, 200 VAC, MECHATROLINK-II
SJDE-08ANA-OY | 5653 | Driver 750 W, 200 VAC, MECHATROLINK-II
SJME-01AMB41-OY | 5654 | Servomotor 100 W, 0.318 Nm
SJME-02AMB4C-OY | 5655 | Servomotor 200 W, 0,637 Nm, with brake 24 VDC
SJME-04AMB41-OY | 5656 | Servomotor Junma, 400W, 3000ot/min
SJME-04AMB4C-OY | 5657 | Servomotor Junma, 400W, 3000ot/min, s brzdou
SPOC-06K-FSDN169 | 5658 | Konektor napájení motoru (samice) pro SGMAH (200V)
SYSMACAD20-1L | 30157 | Licence Sysmac Studio
TJ1-MC04 | 5659 | Trajexia Motion Controler
TJ1-MC16 | 5660 | Trajexia Motion Controler
TJ1-ML04 | 5661 | Axes Control Module ML-II ¦ Trajexia
TJ1-ML16 | 5662 | Axes Control Module ML-II ¦ Trajexia
TJ1-PRT | 5663 | Communications Module PROFIBUS-DP slave unit ¦ Trajexia
TJ1-TER | 5664 | End Plate (s TJ1-MC16)
V680-HA63A 0.5M | 5666 | Amplifier Unit
V680-HS63-W 2M | 5667 | Antenna (Detachable Amplifier Unit Type)
VZA4011FAA GBR | 5668 | Frekvenční měnič, 11kW, 24/31A, napájení 400VAC, 3-fázové ¦ proudový vektor, Nema1, standarní, továrna GBR dostupnost - P
VZA4015FAA | 5669 | Frekvenční měnič, 15kW, 31/38A, napájení 400VAC, 3-fázové ¦ proudový vektor, Nema1, standarní, dostupnost- P
VZA40P4FAA GBR | 5670 | Frekvenční měnič, 0,55kW, 1,8/2,1A, napájení 400VAC, 3-fázové, ¦ proudový vektor, Nema1, standarní, továrna GBR dostupnost - P
VZA40P7BAA | 5671 | Frekvenční měnič, 0.7kW, 3.4/4.1A, napájení 400VAC, 3-fázové ¦ proudový vektor, IP20, bez horního krytu, standardní dostupnost - P
VZA41P5BAA | 5672 | Frekvenční měnič, 1.5kW, 4.8/5.4A, napájení 400VAC, 3-fázové ¦ proudový vektor, IP20, bez horního krytu, standardní dostupnost - P
VZA47P5FAA GBR | 5673 | Frekvenční měnič, 7.5kW, 18/23A, napájení 400VAC, 3-fázové, ¦ proudový vektor, Nema1, standarní, továrna GBR dostupnost - P
VZAB0P1BAA | 5674 | Frekvenční měnič, 0,18kW, 0,8/1,2A, napájení 200VAC, 1-fázové, ¦ proudový vektor, Nema1, standarní, továrna GBR dostupnost - P
VZAB0P2BAA | 5675 | Frekvenční měnič, 0,37kW, 1,6/1,9A, napájení 200VAC, 1-fázové, ¦ proudový vektor, Nema1, standarní, továrna GBR dostupnost - P
VZAB0P4FAA GBR | 5676 | Frekvenční měnič, 0,55kW, 1,8/2,1A, napájení 200VAC, 1-fázové, ¦ proudový vektor, Nema1, standarní, továrna GBR dostupnost - P
W4S1-05C | 5677 | 5-portový rozšířený ethernetový přepínač, s QoS pro EtherNet/IP
WES SDI-550 | 5678 | 5-Port 10/100Base-TX Ethernet spínač, na DIN lištu, 18 až 27 VAC nebo 18 až 32 VDC
XD-08-MSD0 | 5679 | XtraDrive servozesilovač s Profibus, 240VAC, 1-fázový, 800W ¦ dostupnost - P
XD-CRA010-DE | 5680 | Encoder cable, 10 m
XW2B-20G5 | 5700 | Šroubová svorkovnice, 20 bodů (M3,5 šrouby)
XW2B-20J6-1B | 5701 | Šroubová svorkovnice, 20 bodů (M3 šrouby)
XW2B-40G5 | 5702 | Šroubová svorkovnice, 40 bodů (M3.5 šrouby)
XW2B-50G5 | 5704 | Šroubová svorkovnice, 50 bodů (M3.5 šrouby)
XW2D-20G5 | 5705 | Šroubová svorkovnice, 20 bodů (M3,5 šrouby)
XW2D-20G6 | 5706 | Šroubová svorkovnice, 20 bodů (M3 šrouby)
XW2D-40G6 | 5707 | Šroubová svorkovnice, 40 bodů (M3 šrouby barevně značeno)
XW2Z-100J-A14 | 5709 | Control cables (for CN1)
XW2Z-100J-B24 | 5710 | Control cables (for CN1)
XW2Z-100J-B29 | 5711 | Control cables (for CN1)
XW2Z-100J-B33 | 5712 | Control cables (for CN1)
XW2Z-100J-B34 | 5713 | Control cables (for CN1)
Y92A-48B | 5716 | Ochranný kryt pevný, plexi, pro E5CSV
Y92S-38 | 5719 | H3DS klíč
Z-15HW78-B | 5720 | Miniaturní koncový spínač, přepínací kontakt, šroubové svorky ¦ NC/NO
ZE-Q22-2S | 5722 | Limit switch
ZN-KMX21-A | 5728 | Monitorování toku energie pro KM50-E, LAN/RS485
ZX2-LD100L | 5729 | Laserový měřící snímač, CMOS, snímací hlavice, čárový paprsek typ, 100mm +/-35mm
ZX2-LDA41 | 5730 | Laserový měřící snímač, CMOS typ, vyhodnocovací jednotka

## OMR_controller_list
CJ1W-PNT21 | 5025 | PROFINET IO controller
FH-1050 | 5150 | FH Lite Controllers, pro 2 kamery
FH-1050-10 | 5151 | FH Lite Controllers, pro 4 kamery
FH-1050-20 | 5152 | FH Lite Controllers, pro 8 kamer
FH-2050-10 | 5153 | Kamerový kontrolér pro vysokorychlostní kamery FH, 4 kamery
FH-2050-20 | 21666 | High-speed controller (2 cores), pro 8 kamer FH
FH-2051-10 | 30148 | Kamerový kontrolér pro vysokorychlostní kamery FH, 4 kamery
FH-2051-20 | 23014 | High-speed controller (2 cores), pro 8 kamer FH, W10 IoT
FH-3050 | 5154 | High-speed controller (4 cores), pro 2 kamery
FH-3050-10 | 5155 | High-speed controller (4 cores), pro 4 kamery
FH-3050-20 | 5156 | High-speed controller (4 cores), pro 8 kamer
FH-5050-10 | 19290 | High-speed controller (4 cores), pro 4 kamery
FH-5050-20 | 21568 | High-speed controller (8 cores), pro 8 kamer
FH-5051-20 | 33853 | High-speed controller (4 cores), pro 8 kamer
FH-L550 | 5157 | FH-lite kontrolér, pro 2 kamery
FZ3-L355 | 5175 | Xpectia FZ-Lite kontrolér, 2 kamery, PNP
FZ3-L355-10 | 5176 | Lite Controllers
FZ4-L355-10 | 5177 | FZ4 Lite kontrolér, pro 4 kamery
FZ5-L355 | 5178 | FZ-Lite kontrolér, 2 kamery, PNP
G9SP-N20S | 5230 | Safety Controller G9SP
NE1A-SCPU02L | 5297 | Samostatný bezpečnostní síťový kontrolér
V680-CA5D02-V2 | 5665 | ID Controller
ZEN 20C1DR-D-V2 | 5721 | ZEN controller
ZFV-CA45 | 5725 | Kontroler

## OMR_light_cable_list
3 842 517 045 | 1646 | Kabel pro světla SL, Schuko/GST, černý, 5 m ¦ 5 m
3 842 517 201 | 1647 | Kabel pro světla SL, GST/-, černý, 5 m ¦ 5 m
BCC A314-0000-10-003-PX04A5-020 | 648 | Kabel s konektorem 7/8" zásuvka/-, PUR, 4x1,5mm², 2m ¦ 2 m
BCC A314-0000-10-003-PX04A5-050 | 649 | Kabel s konektorem 7/8" zásuvka/-, PUR, 4x1,5mm², 5m ¦ 5 m
BCC A314-0000-10-003-PX04A5-100 | 650 | Kabel s konektorem 7/8" zásuvka/-, PUR, 4x1,5mm², 10m ¦ 10 m
BCC A314-0000-10-003-PX04A5-150 | 776 | Kabel s konektorem 7/8", zásuvka/-, PUR, 4x1,5mm², 15m ¦ 15 m
BCC A314-0000-10-003-PX04A5-200 | 805 | Kabel s konektorem 7/8", zásuvka/-, PUR, 4x1,5mm², 20m ¦ 20 m
BCC A314-0000-10-003-VX44W6-200 | 709 | Kabel s konektorem 7/8" zásuvka/-, PUR, 4x1,5mm², žlutý, 20m ¦ 20 m
BCC A314-0000-20-003-PX04A5-050 | 646 | Kabel s konektorem 7/8" zástrčka/-, PUR, 4x1.5 mm², 5m ¦ 5 m
BCC A314-0000-20-003-PX04A5-100 | 647 | Kabel s konektorem 7/8" zástrčka/-, PUR, 4x1.5 mm², 10m ¦ 10 m
BCC A314-A314-30-304-PX04A5-006 | 653 | Kabel s konektory 7/8", zástrčka/zásuvka, PUR, 4x1.5 mm², 0.6m ¦ 0,6 m
BCC A314-A314-30-304-PX04A5-020 | 13889 | Kabel s konektory 7/8", zástrčka/zásuvka, PUR, 4x1.5 mm², 2m ¦ 2 m
BCC A314-A314-30-304-PX04A5-100 | 654 | Kabel s konektory 7/8", zástrčka/zásuvka, PUR, 4x1.5 mm², 10m ¦ 10 m
BCC A314-A314-30-304-PX04A5-150 | 655 | Kabel s konektory 7/8", zástrčka/zásuvka, PUR, 4x1.5 mm², 15m ¦ 15 m
BCC A315-0000-10-063-PX05A5-050 | 642 | Kabel s konektorem 7/8" zásuvka/-, PUR, 5x1,5mm², 5m ¦ 5 m
BCC A315-0000-10-063-PX05A5-100 | 643 | Kabel s konektorem 7/8" zásuvka/-, PUR, 5x1,5mm², 10m ¦ 10 m
BCC A315-0000-10-063-PX05A5-150 | 778 | Kabel s konektorem 7/8" zásuvka/-, PUR, 5x1,5mm², 15m ¦ 15 m
BCC A315-0000-10-063-PX05A5-200 | 779 | Kabel s konektorem 7/8", zásuvka/-, PUR, 5x1,5mm², 20m ¦ 20 m
BCC A315-0000-10-063-PX05A5-300 | 839 | Kabel s konektorem 7/8" zásuvka/-, PUR, 5x1,5mm², 30m ¦ 30 m
BCC A315-A315-30-335-PX05A5-003 | 754 | Kabel s konektory 7/8", zástrčka/zásuvka, přímý PUR, 5x1.5 mm², 0.3 m ¦ 0,3 m
BCC A315-A315-30-335-PX05A5-006 | 636 | Kabel s konektory 7/8", zástrčka/zásuvka, přímý PUR, 5x1.5 mm², 0.6m ¦ 0,6 m
BCC A315-A315-30-335-PX05A5-010 | 22810 | Kabel s konektory 7/8", zástrčka/zásuvka, přímý PUR, 5x1.5 mm², 1m ¦ 1 m
BCC A315-A315-30-335-PX05A5-020 | 637 | Kabel s konektory 7/8", zástrčka/zásuvka, přímý PUR, 5x1.5 mm², 2m ¦ 2 m
BCC A315-A315-30-335-PX05A5-030 | 777 | Kabel s konektory 7/8", zástrčka/zásuvka, přímý PUR, 5x1.5 mm², 3m ¦ 3 m
BCC A315-A315-30-335-PX05A5-050 | 638 | Kabel s konektory 7/8", zástrčka/zásuvka, přímý PUR, 5x1.5 mm², 5m ¦ 5 m
BCC A315-A315-30-335-PX05A5-100 | 639 | Kabel s konektory 7/8", zástrčka/zásuvka, přímý PUR, 5x1.5 mm², 10m ¦ 10 m
BCC A315-A315-30-335-PX05A5-150 | 640 | Kabel s konektory 7/8", zástrčka/zásuvka, přímý PUR, 5x1.5 mm², 15m ¦ 15 m
BCC A315-A315-30-335-PX05A5-200 | 12545 | Kabel s konektory 7/8", zástrčka/zásuvka, přímý PUR, 5x1.5 mm², 20 m ¦ 20 m
BCC A315-A315-30-335-PX05A5-300 | 12517 | Kabel s konektory 7/8", zástrčka/zásuvka, přímý PUR, 5x1.5 mm², 30m ¦ 30 m
BCC A324-0000-10-003-PX04A5-050 | 651 | Kabel s konektorem 7/8" zásuvka, úhlový/-, PUR, 4x1,5mm², 5m ¦ 5 m
BCC A324-0000-10-003-PX04A5-100 | 652 | Kabel s konektorem 7/8" zásuvka, úhlový/-, PUR, 4x1,5mm², 10m ¦ 10 m
BCC A324-A324-30-304-PX04A5-150 | 656 | Kabel s konektorem 7/8" zásuvka, úhlový/-, PUR, 4x1,5mm², 15m ¦ 15 m ∟
BCC A325-0000-10-063-PX05A5-050 | 644 | Kabel s konektorem 7/8" zásuvka úhlový/-, PUR, 5x1,5mm², 5m ¦ 5 m ∟
BCC A325-0000-10-063-PX05A5-100 | 645 | Kabel s konektorem 7/8" zásuvka úhlový/-, PUR, 5x1,5mm², 10m ¦ 10 m ∟
BCC E818-E818-90-377-PS58N9-003 | 18961 | Kabel s konektorem, 2xRJ45, 8x26AWG, PUR, 0,3m, stíněný ¦ 0,3 m
BCC E818-E818-90-377-PS58N9-030 | 12769 | Kabel s konektorem, 2xRJ45, 8x26AWG, PUR, 30m, stíněný ¦ 30 m
BCC E818-E818-90-377-PS58N9-250 | 12768 | Kabel s konektorem, 2xRJ45, 8x26AWG, PUR, 25m, stíněný ¦ 25 m
BCC E834-E834-90-334-PS54N2-006 | 827 | Kabel s konektorem, 2xRJ45, PUR, 0,6m, stíněný ¦ 0,6 m
BCC E834-E834-90-334-PS54N2-010 | 842 | Kabel s konektorem, 2xRJ45, PUR, 1m, stíněný ¦ 1 m
BCC E834-E834-90-334-PS54N2-020 | 828 | Kabel s konektorem, 2xRJ45, PUR, 2m, stíněný ¦ 2 m
BCC E834-E834-90-334-PS54N2-030 | 837 | Kabel s konektorem, 2xRJ45, PUR, 3m, stíněný ¦ 3 m
BCC E834-E834-90-334-PS54N2-050 | 829 | Kabel s konektorem, 2xRJ45, PUR, 5m, stíněný ¦ 5 m
BCC E834-E834-90-334-PS54N2-075 | 835 | Kabel s konektorem, 2xRJ45, PUR, 7,5m, stíněný ¦ 7,5 m
BCC E834-E834-90-334-PS54N2-100 | 830 | Kabel s konektorem, 2xRJ45, PUR, 10m, stíněný ¦ 10 m
BCC E834-E834-90-334-PS54N2-150 | 831 | Kabel s konektorem, 2xRJ45, PUR, 15m, stíněný ¦ 15 m
BCC E834-E834-90-334-PS54N2-200 | 832 | Kabel s konektorem, 2xRJ45, PUR, 20m, stíněný ¦ 20 m
BCC E834-E834-90-334-PS54N2-300 | 833 | Kabel s konektorem, 2xRJ45, PUR, 30m, stíněný ¦ 30 m
BCC E894-E894-90-339-ES64N9-003 | 14180 | Kabel s konektorem, 2xRJ45, PUR, 0,3m, stíněný ¦ 0,3 m
BCC E894-E894-90-339-ES64N9-006 | 14181 | Kabel s konektorem, 2xRJ45, PUR, 0,6m, stíněný ¦ 0,6 m
BCC E894-E894-90-339-ES64N9-010 | 14182 | Kabel s konektorem, 2xRJ45, PUR, 1m, stíněný ¦ 1 m
BCC E894-E894-90-339-ES64N9-020 | 14183 | Kabel s konektorem, 2xRJ45, PUR, 2m, stíněný ¦ 2 m
BCC E894-E894-90-339-ES64N9-050 | 14184 | Kabel s konektorem, 2xRJ45, PUR, 5m, stíněný ¦ 5 m
BCC M214-0000-10-003-PX0414-050 | 801 | Kabel s konektorem, zásuvka M5 přímý/-, PUR, 4x0.34mm², 5m ¦ 5 m
BCC M313-0000-10-001-PX0334-015 | 34856 | Kabel s konektorem, M8-3pin zásuvka, přímý/-, PUR, 3x0.34mm², 1,5m ¦ 1,5 m
BCC M313-0000-10-001-PX0334-050 | 518 | Kabel s konektorem, M8 zásuvka, přímý/-, PUR, 3x0.34mm², 5m ¦ 5 m
BCC M313-0000-10-001-PX0334-100 | 519 | Kabel s konektorem, M8 zásuvka, přímý/-, PUR, 3x0.34mm², 10m ¦ 10 m
BCC M313-0000-10-001-PX0334-150 | 14078 | Kabel s konektorem, M8 zásuvka, přímý/-, PUR, 3x0.34mm², 15m ¦ 15 m
BCC M313-0000-10-001-VX8334-100 | 13886 | Kabel s konektorem, M8 zásuvka, přímý/-, PVC, šedý, 3x0.34mm², 10m ¦ 10 m
BCC M313-0000-10-004-PX0334-020 | 758 | Kabel s konektorem, zásuvka M8 přímý LED/-, PUR, 3x0.34mm², 2m ¦ 2 m
BCC M313-0000-10-004-PX0334-050 | 759 | Kabel s konektorem, zásuvka M8 přímý LED/-, PUR, 3x0.34mm², 5m ¦ 5 m
BCC M313-0000-10-004-PX0334-100 | 760 | Kabel s konektorem, zásuvka M8 přímý LED/-, PUR, 3x0.34mm², 10m ¦ 10 m
BCC M313-0000-20-001-PX0334-020 | 515 | Kabel s konektorem, M8 zástrčka, přímý/-, PUR, 3x0.34mm², 2m ¦ 2 m
BCC M313-0000-20-001-PX0334-050 | 516 | Kabel s konektorem, M8 zástrčka, přímý/-, PUR, 3x0.34mm², 5m ¦ 5 m
BCC M313-M313-30-300-PX0334-002 | 12664 | Kabel s konektory 2xM8, zásuvka/zástrčka, PUR, 3x0,34 mm², 0,2m ¦ 0,2 m
BCC M313-M313-30-300-PX0334-003 | 531 | Kabel s konektory 2xM8, zásuvka/zástrčka, PUR, 3x0,34, 0,3m ¦ 0,3 m
BCC M313-M313-30-300-PX0334-004 | 12665 | Kabel s konektory 2xM8, zásuvka/zástrčka, PUR, 3x0,34 mm², 0,4m ¦ 0,4 m
BCC M313-M313-30-300-PX0334-005 | 12666 | Kabel s konektory 2xM8, zásuvka/zástrčka, PUR, 3x0,34 mm², 0,5m ¦ 0,5 m
BCC M313-M313-30-300-PX0334-006 | 532 | Kabel s konektory 2xM8, zásuvka/zástrčka, PUR, 3x0,34, 0,6m ¦ 0,6 m
BCC M313-M313-30-300-PX0334-010 | 533 | Kabel s konektory 2xM8, zásuvka/zástrčka, PUR, 3x0,34, 1m ¦ 1 m
BCC M313-M313-30-300-PX0334-015 | 12667 | Kabel s konektory 2xM8, zásuvka/zástrčka, PUR, 3x0,34 mm², 1,5m ¦ 1,5 m
BCC M313-M313-30-300-PX0334-020 | 534 | Kabel s konektory 2xM8, zásuvka/zástrčka, PUR, 3x0,34, 2m ¦ 2 m
BCC M313-M313-30-300-PX0334-030 | 535 | Kabel s konektory 2xM8, zásuvka/zástrčka, PUR, 3x0,34, 3m ¦ 3 m
BCC M313-M313-30-300-PX0334-050 | 536 | Kabel s konektory 2xM8, zásuvka/zástrčka, PUR, 3x0,34, 5m ¦ 5 m
BCC M313-M313-30-300-PX0334-100 | 673 | Kabel s konektory 2xM8, zásuvka/zástrčka, PUR, 3x0,34, 10m ¦ 10 m
BCC M313-M313-30-602-PX0334-003 | 761 | Kabel s konektory 2xM8 přímý, zásuvka s LED/zástrčka, PUR, 3x0,34 mm², 0,3m ¦ 0,3 m
BCC M313-M313-30-602-PX0334-006 | 762 | Kabel s konektory 2xM8 přímý, zásuvka s LED/zástrčka, PUR, 3x0,34 mm², 0,6m ¦ 0,6 m
BCC M313-M313-30-602-PX0334-010 | 763 | Kabel s konektory 2xM8 přímý, zásuvka s LED/zástrčka, PUR, 3x0,34 mm², 1m ¦ 1 m
BCC M313-M313-30-602-PX0334-020 | 764 | Kabel s konektory 2xM8 přímý, zásuvka s LED/zástrčka, PUR, 3x0,34 mm², 2m ¦ 2 m
BCC M313-M313-30-602-PX0334-050 | 765 | Kabel s konektory 2xM8 přímý, zásuvka s LED/zástrčka, PUR, 3x0,34 mm², 5m ¦ 5 m
BCC M313-M323-30-300-PX0334-003 | 12661 | Kabel s konektory 2xM8, zásuvka přímý/zástrčka úhlový, PUR, 3x0,34 mm², 0,3m ¦ 0,3 m ∟
BCC M313-M323-30-300-PX0334-006 | 12662 | Kabel s konektory 2xM8, zásuvka přímý/zástrčka úhlový, PUR, 3x0,34 mm², 0,6m ¦ 0,6 m ∟
BCC M313-M323-30-300-PX0334-010 | 12675 | Kabel s konektory 2xM8, zásuvka přímý/zástrčka úhlový, PUR, 3x0,34 mm², 1m ¦ 1 m ∟
BCC M313-M323-30-300-PX0334-015 | 537 | Kabel s konektory 2xM8, zásuvka přímý/zástrčka úhlová, PUR, 3x0,34 mm², 1,5m ¦ 1,5 m ∟
BCC M313-M323-30-300-PX0334-020 | 538 | Kabel s konektory 2xM8, zásuvka/zástrčka úhlová, PUR, 3x0,34 mm², 2m ¦ 2 m ∟
BCC M313-M413-3E-300-PX0334-010 | 33658 | Kabel s konektory M8 zásuvka/M12 zástrčka, přímý, PUR, 3x0,34, 1m ¦ 1 m
BCC M313-M413-3E-300-PX0334-020 | 584 | Kabel s konektory M8 zásuvka/M12 zástrčka, přímý, PUR, 3x0,34, 2m ¦ 2 m
BCC M314-0000-10-003-PX0434-015 | 15611 | Kabel s konektorem, M8-4pin zásuvka, přímý/-, PUR, 4x0.34mm², 1,5m ¦ 1,5 m
BCC M314-0000-10-003-PX0434-020 | 526 | Kabel s konektorem M8-4pin, přímý, zásuvka/-, PUR, 4x0.34mm², 2m ¦ 2 m
BCC M314-0000-10-003-PX0434-050 | 527 | Kabel s konektorem M8-4pin, přímý, zásuvka/-, PUR, 4x0.34mm², 5m ¦ 5 m
BCC M314-0000-10-003-PX0434-100 | 528 | Kabel s konektorem M8-4pin, přímý, zásuvka/-, PUR, 4x0.34mm², 10m ¦ 10 m
BCC M314-0000-10-003-PX0434-150 | 13890 | Kabel s konektorem M8-4pin, přímý, zásuvka/-, PUR, 4x0.34mm², 15m ¦ 15 m
BCC M314-0000-20-003-PX0434-050 | 524 | Kabel s konektorem M8-4pin, přímý, zástrčka/-, PUR, 4x0.34mm², 5m ¦ 5 m
BCC M314-0000-20-003-PX0434-100 | 525 | Kabel s konektorem M8-4pin, přímý, zástrčka/-, PUR, 4x0.34mm², 10m ¦ 10 m
BCC M314-M313-30-300-PX0334-003 | 774 | Kabel s konektory, M8-4pin zásuvka/M8-3pin zástrčka, přímý, PUR, 0,3m ¦ 0,3 m
BCC M314-M313-30-300-PX0334-006 | 757 | Kabel s konektory, M8-4pin zásuvka/M8-3pin zástrčka, přímý, PUR, 0,6m ¦ 0,6 m
BCC M314-M313-30-300-PX0334-010 | 739 | Kabel s konektory, M8-4pin zásuvka/M8-3pin zástrčka, přímý, PUR, 3x0,34, 1m ¦ 1 m
BCC M314-M313-30-300-PX0334-020 | 740 | Kabel s konektory, M8-4pin zásuvka/M8-3pin zástrčka, přímý, PUR, 3x0,34, 2m ¦ 2 m
BCC M314-M313-30-300-PX0334-030 | 767 | Kabel s konektory, M8-4pin zásuvka/M8-3pin zástrčka, přímý, PUR, 3m ¦ 3 m
BCC M314-M313-30-300-PX0334-050 | 768 | Kabel s konektory, M8-4pin zásuvka/M8-3pin zástrčka, přímý, PUR, 5m ¦ 5 m
BCC M314-M314-30-304-PX0434-020 | 545 | Kabel s konektory 2xM8, zásuvka/zástrčka, PUR, 4x0,34, 2m ¦ 2 m
BCC M314-M414-3E-304-PX0434-020 | 585 | Kabel s konektory, M8 zásuvka/M12 zástrčka, přímý,PUR, 4x0,34, 2m ¦ 2 m
BCC M314-M414-3E-304-PX0434-050 | 586 | Kabel s konektory, M8 zásuvka/M12 zástrčka, přímý,PUR, 4x0,34, 5m ¦ 5 m
BCC M323-0000-10-001-PX0334-050 | 523 | Kabel s konektorem M8 zásuvka, úhlový,/-, PUR, 3x0.34mm², 5m ¦ 5 m ∟
BCC M323-0000-10-004-PX0334-020 | 520 | Kabel s konektorem M8 zásuvka, úhlový, LED/-, PUR, 3x0.34mm², 2m ¦ 2 m
BCC M323-0000-10-004-PX0334-050 | 521 | Kabel s konektorem M8 zásuvka, úhlový, LED/-, PUR, 3x0.34mm², 5m ¦ 5 m
BCC M323-0000-10-004-PX0334-100 | 522 | Kabel s konektorem M8 zásuvka, úhlový, LED/-, PUR, 3x0.34mm², 10m ¦ 10 m ∟
BCC M323-0000-20-001-PX0334-020 | 517 | Kabel s konektorem M8 zástrčka, úhlový,/-, PUR, 3x0.34mm², 2m ¦ 2 m ∟
BCC M323-M313-30-300-PX0334-003 | 12674 | Kabel s konektory 2xM8 zásuvka úhlový/zástrčka přímý, PUR, 3x0,34 mm², 0,3m ¦ 0,3 m ∟
BCC M323-M313-30-300-PX0334-006 | 12668 | Kabel s konektory 2xM8 zásuvka úhlový/zástrčka přímý, PUR, 3x0,34 mm², 0,6m ¦ 0,6 m ∟
BCC M323-M313-30-300-PX0334-010 | 12669 | Kabel s konektory 2xM8 zásuvka úhlový/zástrčka přímý, PUR, 3x0,34 mm², 1m ¦ 1 m ∟
BCC M323-M313-30-300-PX0334-015 | 12672 | Kabel s konektory 2xM8 zásuvka úhlový/zástrčka přímý, PUR, 3x0,34 mm², 1,5m ¦ 1,5 m ∟
BCC M323-M313-30-300-PX0334-020 | 12673 | Kabel s konektory 2xM8 zásuvka úhlový/zástrčka přímý, PUR, 3x0,34 mm², 2m ¦ 2 m ∟
BCC M323-M313-30-602-PX0334-003 | 539 | Kabel s konektory M8 zásuvka úhlový s LED/M8 zástrčka přímý, PUR, 3x0.34 mm², 0,3m ¦ 0,3 m ∟
BCC M323-M313-30-602-PX0334-006 | 540 | Kabel s konektory M8 zásuvka úhlový s LED/M8 zástrčka přímý, PUR, 3x0.34 mm², 0,6m ¦ 0,6 m
BCC M323-M313-30-602-PX0334-010 | 541 | Kabel s konektory M8 zásuvka úhlový s LED/M8 zástrčka přímý, PUR, 3x0.34 mm², 1m ¦ 1 m
BCC M323-M313-30-602-PX0334-015 | 12670 | Kabel s konektory 2xM8 zásuvka úhlový s LED/zástrčka přímý, PUR, 3x0,34 mm², 1,5m ¦ 1,5 m
BCC M323-M313-30-602-PX0334-020 | 542 | Kabel s konektory M8 zásuvka úhlový s LED/M8 zástrčka přímý, PUR, 3x0.34 mm², 2m ¦ 2 m
BCC M323-M323-30-300-PX0334-020 | 543 | Kabel s konektory M8 zásuvka s LED/M8 zástrčka, úhlový, PUR, 3x0.34 mm², 2m ¦ 2 m ∟∟
BCC M323-M323-30-300-PX0334-030 | 544 | Kabel s konektory M8 zásuvka s LED/M8 zástrčka, úhlový, PUR, 3x0.34 mm², 3m ¦ 3 m ∟∟
BCC M324-0000-10-003-PX0434-050 | 530 | Kabel s konektorem, M8-4pin, zásuvka úhlový/-, PUR, 4x0.34 mm², 5m ¦ 5 m ∟
BCC M324-0000-10-003-PX0434-100 | 13885 | Kabel s konektorem, M8-4pin, zásuvka úhlový/-, PUR, 4x0.34 mm², 10m ¦ 10 m ∟
BCC M324-0000-10-008-PX0434-050 | 529 | Kabel s konektorem, M8-4pin zásuvka, úhlový, LED/-, PUR, 4x0.34 mm², 5m ¦ 5 m
BCC M324-M313-30-300-PX0334-010 | 13891 | Kabel s konektory, M8-4pin zásuvka úhlová/M8-3pin zástrčka, přímý, PUR, 1m ¦ 1 m ∟
BCC M413-0000-2A-001-PX0334-050 | 546 | Kabel s konektorem M12, zástrčka přímý/-, PUR, 3x0.34mm², 5m ¦ 5 m
BCC M413-0000-2A-001-PX0334-100 | 547 | Kabel s konektorem M12, zástrčka přímý/-, PUR, 3x0.34mm², 10m ¦ 10 m
BCC M414-0000-2A-003-PX0434-010 | 786 | Kabel s konektorem M12 zástrčka přímý/-, PUR, 4x0.34mm², 1m ¦ 1 m
BCC M414-0000-2A-003-PX0434-020 | 560 | Kabel s konektorem M12 zástrčka přímý/-, PUR, 4x0.34mm², 2m ¦ 2 m
BCC M414-0000-2A-003-PX0434-050 | 561 | Kabel s konektorem M12 zástrčka přímý/-, PUR, 4x0.34mm², 5m ¦ 5 m
BCC M414-0000-2A-003-PX0434-100 | 562 | Kabel s konektorem M12 zástrčka přímý/-, PUR, 4x0.34mm², 10m ¦ 10 m
BCC M414-0000-2A-003-PX0434-200 | 785 | Kabel s konektorem M12 zástrčka přímý/-, PUR, 4x0.34mm², 20m ¦ 20 m
BCC M414-0000-2A-014-PS0434-050 | 563 | Kabel s konektorem M12 zástrčka přímý/-, PUR, stíněný, 4x0.34mm², 5m ¦ 5 m
BCC M414-M414-6D-331-PS54N2-003 | 821 | Kabel s konektory 2xM12 zástrčka přímý, D-kódovaný, PUR stíněný, 4x0.34 mm², 0,3m ¦ 0,3 m
BCC M414-M414-6D-331-PS54N2-006 | 822 | Kabel s konektory 2xM12 zástrčka přímý, D-kódovaný, PUR stíněný, 4x0.34 mm², 0,6m ¦ 0,6 m
BCC M414-M414-6D-331-PS54N2-010 | 13892 | Kabel s konektory 2xM12 zástrčka přímý, D-kódovaný, PUR stíněný, 4x0.34 mm², 1m ¦ 1 m
BCC M414-M414-6D-331-PS54N2-015 | 13899 | Kabel s konektory 2xM12 zástrčka přímý, D-kódovaný, PUR stíněný, 4x0.34 mm², 1,5m ¦ 1,5 m
BCC M414-M414-6D-331-PS54N2-020 | 823 | Kabel s konektory 2xM12 zástrčka přímý, D-kódovaný, PUR stíněný, 4x0.34 mm², 2m ¦ 2 m
BCC M414-M414-6D-331-PS54N2-030 | 824 | Kabel s konektory 2xM12 zástrčka přímý, D-kódovaný, PUR stíněný, 4x0.34 mm², 3m ¦ 3 m
BCC M414-M414-6D-331-PS54N2-050 | 825 | Kabel s konektory 2xM12 zástrčka přímý, D-kódovaný, PUR stíněný, 4x0.34 mm², 5m ¦ 5 m
BCC M414-M414-6D-331-PS54N2-075 | 28576 | Kabel s konektory 2xM12 zástrčka přímý, D-kódovaný, PUR stíněný, 4x0.34 mm², 7,5m
BCC M414-M414-6D-331-PS54N2-100 | 813 | Kabel s konektory 2xM12 zástrčka přímý, D-kódovaný, PUR stíněný, 4x0.34 mm², 10m ¦ 10 m
BCC M414-M414-6D-331-PS54N2-150 | 13903 | Kabel s konektory 2xM12 zástrčka přímý, D-kódovaný, PUR stíněný, 4x0.34 mm², 15m ¦ 15 m
BCC M414-M414-6D-331-PS54N2-200 | 12514 | Kabel s konektory 2xM12 zástrčka přímý, D-kódovaný, PUR stíněný, 4x0.34 mm², 20m ¦ 20 m
BCC M414-M414-6D-331-PS54N2-250 | 12515 | Kabel s konektory 2xM12 zástrčka přímý, D-kódovaný, PUR stíněný, 4x0.34 mm², 25m ¦ 25 m
BCC M414-M414-6D-331-PS54N2-300 | 13900 | Kabel s konektory 2xM12 zástrčka přímý, D-kódovaný, PUR stíněný, 4x0.34 mm², 30m ¦ 30 m
BCC M414-M414-6D-331-PS54T2-006 | 605 | Kabel s konektory 2xM12 zástrčka přímý, PUR stíněný, 4x0.34 mm², 0,6m ¦ 0,6 m
BCC M414-M414-6D-331-PS54T2-020 | 606 | Kabel s konektory 2xM12 zástrčka přímý, PUR stíněný, 4x0.34 mm², 2m ¦ 2 m
BCC M415-0000-1A-001-PX0314-050 | 704 | Kabel s konektorem M12 zásuvka přímý/-, PUR, 3x0.14mm², 5m ¦ 5 m
BCC M415-0000-1A-001-PX0334-050 | 552 | Kabel s konektorem, M12 zásuvka přímý/-, PUR, 3x0.34mm², 5m ¦ 5 m
BCC M415-0000-1A-001-PX0334-100 | 553 | Kabel s konektorem, M12 zásuvka přímý/-, PUR, 3x0.34mm², 10m ¦ 10 m
BCC M415-0000-1A-001-PX0334-200 | 668 | Kabel s konektorem, M12 zásuvka přímý/-, PUR, 3x0.34mm², 20m ¦ 20 m
BCC M415-0000-1A-003-EC44T2-12/36 | 12644 | Kabel s konektorem M12 zásuvka přímý/-, PUR, kroucený žlutý , 4x0,34mm², 1,2-3,6m ¦ 1,2-3,6m
BCC M415-0000-1A-003-EX44T2-050 | 33650 | Kabel s konektorem, M12 zásuvka přímý/-, TPE žlutý, 4x0.34mm², 5m ¦ 5 m
BCC M415-0000-1A-003-EX44T2-100 | 33653 | Kabel s konektorem, M12 zásuvka přímý/-, TPE žlutý, 4x0.34mm², 10m ¦ 10 m
BCC M415-0000-1A-003-PX0434-020 | 16775 | Kabel s konektorem, M12 zásuvka přímý/-, PUR, 4x0.34mm², 2m ¦ 2 m
BCC M415-0000-1A-003-PX0434-050 | 569 | Kabel s konektorem, M12 zásuvka přímý/-, PUR, 4x0.34mm², 5m ¦ 5 m
BCC M415-0000-1A-003-PX0434-100 | 570 | Kabel s konektorem, M12 zásuvka přímý/-, PUR, 4x0.34mm², 10m ¦ 10 m
BCC M415-0000-1A-003-PX0434-150 | 669 | Kabel s konektorem, M12 zásuvka přímý/-, PUR, 4x0.34mm², 15m ¦ 15 m
BCC M415-0000-1A-003-PX0434-200 | 15271 | Kabel s konektorem, M12 zásuvka přímý/-, PUR, 4x0.34mm², 20m
BCC M415-0000-1A-004-PX0334-020 | 549 | Kabel s konektorem, M12 zásuvka přímý LED/-, PUR, 3x0.34mm², 2m ¦ 2 m
BCC M415-0000-1A-004-PX0334-050 | 550 | Kabel s konektorem, M12 zásuvka přímý LED/-, PUR, 3x0.34mm², 5m ¦ 5 m
BCC M415-0000-1A-004-PX0334-100 | 12671 | Kabel s konektorem, M12 zásuvka přímý LED/-, PUR, 3x0.34mm², 10m ¦ 10 m
BCC M415-0000-1A-005-PX0334-020 | 551 | Kabel s konektorem, M12 zásuvka přímý LED/-, PUR, 3x0,34mm², 2m ¦ 2 m
BCC M415-0000-1A-008-PX0434-020 | 565 | Kabel s konektorem, M12 zásuvka přímý LED/-, PUR, 3x0,34mm², 2m ¦ 2 m
BCC M415-0000-1A-008-PX0434-050 | 566 | Kabel s konektorem, M12 zásuvka přímý LED/-, PUR, 4x0.34mm² 5m ¦ 5 m
BCC M415-0000-1A-010-PX0434-020 | 567 | Kabel s konektorem, M12 zásuvka přímý LED/-, PUR, 4x0.34mm², 2m ¦ 2 m
BCC M415-0000-1A-010-PX0434-050 | 568 | Kabel s konektorem, M12 zásuvka přímý LED/-, PUR, 4x0.34mm², 5m ¦ 5 m
BCC M415-0000-1A-010-PX0434-100 | 13887 | Kabel s konektorem, M12 zásuvka přímý LED/-, PUR, 4x0.34mm², 10m ¦ 10 m
BCC M415-0000-1A-010-PX0434-150 | 13898 | Kabel s konektorem, M12 zásuvka přímý LED/-, PUR, 4x0.34mm², 15m ¦ 15 m
BCC M415-0000-1A-014-PS0434-050 | 571 | Kabel s konektorem, M12 zásuvka přímý/-, PUR stíněný, 4x0.34 mm², 5m ¦ 5 m
BCC M415-0000-1A-014-PS0434-100 | 24423 | Kabel s konektorem, M12 zásuvka přímý/-, PUR stíněný, 4x0.34 mm², 10m ¦ 10 m
BCC M415-0000-1A-017-PX0534-050 | 710 | Kabel s konektorem, M12 zásuvka přímý/-, PUR, 5x0,34 mm², pin 5 GY, 5m ¦ 5 m
BCC M415-0000-1A-017-PX0534-100 | 699 | Kabel s konektorem, M12 zásuvka přímý/-, PUR, 5x0,34 mm², pin 5 GY, 10m ¦ 10 m
BCC M415-0000-1A-034-PX0534-050 | 720 | Kabel s konektorem, M12 zásuvka přímý/-, PUR, 5x0,34 mm², pin 5 GNYE, 5m ¦ 5 m
BCC M415-0000-1A-034-PX0534-100 | 721 | Kabel s konektorem, M12 zásuvka přímý/-, PUR, 5x0,34 mm², pin 5 GNYE, 10m ¦ 10 m
BCC M415-0000-1A-043-PS0534-10X | 12580 | Kabel s konektorem M12 zásuvka přímý/-, PUR, 5x0.34mm², 100m ¦ 100 m
BCC M415-0000-1B-031-PS72N1-050 | 690 | Kabel s konektorem, M12 zásuvka přímý/-, PUR stíněný, 2x0.25 mm², 5m ¦ 5 m
BCC M415-0000-2A-017-PX0534-050 | 771 | Kabel s konektorem M12 zástrčka přímý/-, PUR, 5x0.34 mm², pin 5 GY, 5m ¦ 5 m
BCC M415-0000-2A-017-PX0534-100 | 772 | Kabel s konektorem M12 zástrčka přímý/-, PUR, 5x0.34 mm², pin 5 GY, 10m ¦ 5 m
BCC M415-0000-2A-034-PX0534-050 | 706 | Kabel s konektorem, M12 zástrčka přímý/-, PUR, 5x0,34 mm², pin 5 GNYE, 5m ¦ 5 m
BCC M415-0000-2A-034-PX0534-100 | 705 | Kabel s konektorem, M12 zástrčka přímý/-, PUR, 5x0,34 mm², pin 5 GNYE, 10m ¦ 10 m
BCC M415-M313-3F-300-PX0334-003 | 11257 | Kabel s konektory M12 zásuvka/M8 zástrčka, přímý, PUR, 3x0,34, 0,3m ¦ 0,3 m
BCC M415-M313-3F-300-PX0334-006 | 12657 | Kabel s konektory M12 zásuvka/M8 zástrčka, přímý, PUR, 3x0,34, 0,6m ¦ 0,6 m
BCC M415-M313-3F-300-PX0334-010 | 587 | Kabel s konektory M12 zásuvka/M8 zástrčka, přímý, PUR, 3x0,34, 1m ¦ 1 m
BCC M415-M313-3F-300-PX0334-015 | 12656 | Kabel s konektory M12 zásuvka/M8 zástrčka, přímý, PUR, 3x0,34, 1,5m ¦ 1,5 m
BCC M415-M313-3F-300-PX0334-020 | 588 | Kabel s konektory M12 zásuvka/M8 zástrčka, přímý, PUR, 3x0,34, 2m ¦ 2 m
BCC M415-M313-3F-300-PX0334-030 | 589 | Kabel s konektory M12 zásuvka/M8 zástrčka, přímý, PUR, 3x0,34, 3m ¦ 3 m
BCC M415-M313-3F-300-PX0334-050 | 13818 | Kabel s konektory M12 zásuvka/M8 zástrčka, přímý, PUR, 3x0,34, 5m ¦ 5 m
BCC M415-M313-3F-300-PX0334-100 | 708 | Kabel s konektory M12 zásuvka/M8 zástrčka, přímý, PUR, 3x0,34, 10m ¦ 10 m
BCC M415-M313-3F-602-PX0334-003 | 626 | Kabel s konektory M12 zásuvka LED/M8 zástrčka, přímý, PUR, 3x0,34, 0,3m ¦ 0,3 m
BCC M415-M313-3F-602-PX0334-006 | 627 | Kabel s konektory M12 zásuvka LED/M8 zástrčka, přímý, PUR, 3x0,34, 0,6m ¦ 0,6 m
BCC M415-M313-3F-602-PX0334-010 | 628 | Kabel s konektory M12 zásuvka LED/M8 zástrčka, přímý, PUR, 3x0,34, 1m ¦ 1 m
BCC M415-M313-3F-602-PX0334-020 | 629 | Kabel s konektory M12 zásuvka LED/M8 zástrčka, přímý, PUR, 3x0,34, 2m ¦ 2 m
BCC M415-M313-3F-602-PX0334-030 | 630 | Kabel s konektory M12 zásuvka LED/M8 zástrčka, přímý, PUR, 3x0,34, 3m ¦ 3m
BCC M415-M313-3F-602-PX0334-050 | 631 | Kabel s konektory M12 zásuvka LED/M8 zástrčka, přímý, PUR, 3x0,34, 5m ¦ 5 m
BCC M415-M413-3A-300-PX0334-003 | 575 | Kabel s konektory 2xM12 přímý, zásuvka/zástrčka, PUR, 3x0.34 mm², 0,3m ¦ 0,3 m
BCC M415-M413-3A-300-PX0334-006 | 576 | Kabel s konektory 2xM12 přímý, zásuvka/zástrčka, PUR, 3x0.34 mm², 0,6m ¦ 0,6 m
BCC M415-M413-3A-300-PX0334-010 | 577 | Kabel s konektory 2xM12 přímý, zásuvka/zástrčka, PUR, 3x0.34 mm², 1m ¦ 1 m
BCC M415-M413-3A-300-PX0334-020 | 578 | Kabel s konektory 2xM12 přímý, zásuvka/zástrčka, PUR, 3x0.34 mm², 2m ¦ 2 m
BCC M415-M413-3A-300-PX0334-050 | 33656 | Kabel s konektory 2xM12 přímý, zásuvka/zástrčka, PUR, 3x0.34 mm², 5m ¦ 5 m
BCC M415-M414-3A-304-PX0434-003 | 579 | Kabel s konektory 2xM12 přímý, zásuvka/zástrčka, PUR, 4x0.34 mm², 0,3m ¦ 0,3 m
BCC M415-M414-3A-304-PX0434-006 | 580 | Kabel s konektory 2xM12 přímý, zásuvka/zástrčka, PUR, 4x0.34 mm², 0,6m ¦ 0,6 m
BCC M415-M414-3A-304-PX0434-010 | 581 | Kabel s konektory 2xM12 přímý, zásuvka/zástrčka, PUR, 4x0.34 mm², 1m ¦ 1 m
BCC M415-M414-3A-304-PX0434-020 | 582 | Kabel s konektory 2xM12 přímý, zásuvka/zástrčka, PUR, 4x0.34 mm², 2m ¦ 2 m
BCC M415-M414-3A-304-PX0434-030 | 33654 | Kabel s konektory 2xM12 přímý, zásuvka/zástrčka, PUR, 4x0.34 mm², 3m ¦ 3 m
BCC M415-M414-3A-304-PX0434-050 | 583 | Kabel s konektory 2xM12 přímý, zásuvka/zástrčka, PUR, 4x0.34 mm², 5m ¦ 5 m
BCC M415-M414-3A-304-PX0434-100 | 674 | Kabel s konektory 2xM12 přímý, zásuvka/zástrčka, PUR, 4x0.34 mm², 10m ¦ 10 m
BCC M415-M414-3A-304-PX0434-150 | 793 | Kabel s konektory 2xM12 přímý, zásuvka/zástrčka, PUR, 4x0.34 mm², 15m ¦ 15 m
BCC M415-M414-3A-304-PX0434-200 | 794 | Kabel s konektory 2xM12 přímý, zásuvka/zástrčka, PUR, 4x0.34 mm², 20m ¦ 20 m
BCC M415-M415-3A-312-PX0534-010 | 715 | Kabel s konektory 2xM12 přímý, zásuvka/zástrčka, PUR, 5x0.34 mm², 1m ¦ 1 m
BCC M415-M415-3A-312-PX0534-020 | 716 | Kabel s konektory 2xM12 přímý, zásuvka/zástrčka, PUR, 5x0.34 mm², 2m ¦ 2 m
BCC M415-M415-3A-312-PX0534-030 | 717 | Kabel s konektory 2xM12 přímý, zásuvka/zástrčka, PUR, 5x0.34 mm², 3m ¦ 3 m
BCC M415-M415-3A-312-PX0534-050 | 718 | Kabel s konektory 2xM12 přímý, zásuvka/zástrčka, PUR, 5x0.34 mm², 5m ¦ 5 m
BCC M415-M415-3A-312-PX0534-100 | 23083 | Kabel s konektory 2xM12 přímý, zásuvka/zástrčka, PUR, 5x0.34 mm², 10m
BCC M415-M415-3A-312-PX0534-150 | 796 | Kabel s konektory 2xM12 přímý, zásuvka/zástrčka, PUR, 5x0.34 mm², 15m ¦ 15 m
BCC M415-M415-3A-312-PX0534-200 | 797 | Kabel s konektory 2xM12 přímý, zásuvka/zástrčka, PUR, 5x0.34 mm², 20m ¦ 20 m
BCC M415-M415-3A-313-PW0534-100 | 751 | Kabel s konektory 2xM12 přímý, zásuvka/zástrčka, PUR, 5x0.34 mm², 10m ¦ 10 m
BCC M415-M415-3A-313-PX0534-003 | 33645 | Kabel s konektory 2xM12 přímý, zásuvka/zástrčka, PUR, 5x0.34 mm², 0,3m ¦ 0,3 m
BCC M415-M415-3A-313-PX0534-020 | 719 | Kabel s konektory 2xM12 přímý, zásuvka/zástrčka, PUR, 5x0.34 mm²,pin 5 GNYE, 2m ¦ 2 m
BCC M415-M415-3A-344-PS75N6-006 | 725 | Kabel s konektory 2xM12 přímý, zásuvka/zástrčka, PUR stíněný, 4xAWG22, 0,6 m ¦ 0,6 m
BCC M415-M415-3A-344-PS75N6-010 | 726 | Kabel s konektory 2xM12 přímý, zásuvka/zástrčka, PUR stíněný, 4xAWG22, 1m ¦ 1 m
BCC M415-M415-3A-344-PS75N6-020 | 727 | Kabel s konektory 2xM12 přímý, zásuvka/zástrčka, PUR stíněný, 4xAWG22, 2m ¦ 2 m
BCC M415-M415-3A-344-PS75N6-050 | 728 | Kabel s konektory 2xM12 přímý, zásuvka/zástrčka, PUR stíněný, 4xAWG22, 5m ¦ 5 m
BCC M415-M415-3A-344-PS75N6-100 | 729 | Kabel s konektory 2xM12 přímý, zásuvka/zástrčka, PUR stíněný, 4xAWG22, 10m ¦ 10 m
BCC M418-0000-1A-044-PX0825-050 | 661 | Kabel s konektorem M12 zásuvka přímý/-, PUR, 8x0.25 mm², 5m ¦ 5 m
BCC M418-0000-1A-044-PX0825-100 | 662 | Kabel s konektorem M12 zásuvka přímý/-, PUR, 8x0.25 mm², 10m ¦ 10 m
BCC M418-0000-1A-044-PX0825-200 | 26552 | Kabel s konektorem M12 zásuvka přímý/-, PUR, 8x0.25 mm², 20m
BCC M418-0000-1A-046-PS0825-020 | 711 | Kabel s konektorem M12 zásuvka přímý/-, PUR stíněný, 8x0.25 mm², 2m ¦ 2 m
BCC M418-0000-1A-046-PS0825-050 | 712 | Kabel s konektorem M12 zásuvka přímý/-, PUR stíněný, 8x0.25 mm², 5m ¦ 5 m
BCC M418-0000-1A-046-PS0825-100 | 713 | Kabel s konektorem M12 zásuvka přímý/-, PUR stíněný, 8x0.25 mm², 10m ¦ 10 m
BCC M418-0000-1A-069-PX0825-050 | 722 | Kabel s konektorem M12 zásuvka přímý/-, PUR, 8x0.25 mm², 5m ¦ 5 m
BCC M418-0000-1A-069-PX0825-100 | 698 | Kabel s konektorem M12 zásuvka přímý/-, PUR, 8x0.25 mm², 10m ¦ 10 m
BCC M418-0000-1A-069-PX0825-150 | 753 | Kabel s konektorem M12 zásuvka přímý/-, PUR, 8x0.25 mm², 15m ¦ 15 m
BCC M418-0000-1A-069-PX0825-200 | 15313 | Kabel s konektorem M12 zásuvka přímý/-, PUR, 8x0.25 mm², 20m ¦ 20 m
BCC M418-0000-1A-069-PX0825-500 | 13902 | Kabel s konektorem M12 zásuvka přímý/-, PUR, 8x0.25 mm², 50m ¦ 50 m
BCC M418-0000-1A-133-PS0825-050 | 15377 | Kabel s konektorem M12, přímý/-, 8 pinů, zásuvka, 5m, stíněný ¦ 5 m
BCC M418-0000-1A-133-PS0825-100 | 15751 | Kabel s konektorem M12, přímý/-, 8 pinů, zásuvka, 10m, stíněný ¦ 10 m
BCC M418-0000-1A-133-PS0825-200 | 19002 | Kabel s konektorem M12, přímý/-, 8 pinů, zásuvka, 20m, stíněný ¦ 20 m
BCC M418-0000-1A-133-PS0825-500 | 23189 | Kabel s konektorem M12, přímý/-, 8 pinů, zásuvka, 50m, stíněný
BCC M418-0000-2A-044-PX0825-020 | 657 | Kabel s konektorem M12 zástrčka přímý/-, PUR, 8x0.25 mm², 2m ¦ 2 m
BCC M418-0000-2A-044-PX0825-030 | 826 | Kabel s konektorem M12 zástrčka přímý/-, PUR, 8x0.25 mm², 3m ¦ 3 m
BCC M418-0000-2A-044-PX0825-050 | 658 | Kabel s konektorem M12 zástrčka přímý/-, PUR, 8x0.25 mm², 5m ¦ 5 m
BCC M418-0000-2A-044-PX0825-100 | 659 | Kabel s konektorem M12 zástrčka přímý/-, PUR, 8x0.25 mm², 10m ¦ 10 m
BCC M418-D279-8A0-734-PS0825-020 | 12677 | Kabel s konektory M12-8pin/D-sub 9 pin, A kódovaný, 2m
BCC M418-D279-8A0-734-PS0825-050 | 23044 | Kabel s konektory M12-8pin/D-sub 9 pin, A kódovaný, 5m ¦ 5m
BCC M418-M418-3A-320-PX0825-250 | 11248 | Kabel s konektory 2xM12, přímý, zásuvka/zástrčka, PUR, 8x0,25 mm², 25m ¦ 25 m
BCC M418-M418-3A-342-PX0825-010 | 743 | Kabel s konektory 2xM12 přímý, zásuvka/zástrčka, PUR, 8x0,25 mm², 1m ¦ 1 m
BCC M418-M418-3A-342-PX0825-020 | 744 | Kabel s konektory 2xM12, přímý, zásuvka/zástrčka, PUR, 8x0,25 mm², 2m ¦ 2 m
BCC M418-M418-3A-342-PX0825-030 | 745 | Kabel s konektory 2xM12, přímý, zásuvka/zástrčka, PUR, 8x0,25 mm², 3m ¦ 3 m
BCC M418-M418-3A-342-PX0825-050 | 746 | Kabel s konektory 2xM12, přímý, zásuvka/zástrčka, PUR, 8x0,25 mm², 5m ¦ 5 m
BCC M418-M418-3A-342-PX0825-200 | 15755 | Kabel s konektorem 2xM12 zásuvka/zástrčka, PUR, 8x0.25 mm², 20m ¦ 20 m
BCC M41C-0000-1A-049-PX0C25-020 | 670 | Kabel s konektorem, M12 zásuvka přímý/-, PUR, 12x0.25mm², 2m ¦ 2 m
BCC M41C-0000-1A-049-PX0C25-100 | 671 | Kabel s konektorem, M12 zásuvka přímý/-, PUR, 12x0.25mm², 10m ¦ 10 m
BCC M41C-0000-1A-049-PX0C25-100 | 23029 | Kabel s konektorem, M12 zásuvka přímý/-, PUR, 12x0.25mm², stíněný, 10m ¦ 10 m
BCC M41C-0000-1A-049-PX0C25-150 | 15375 | Kabel s konektorem, M12 zásuvka přímý/-, PUR, 12x0.25mm², 15m ¦ 15 m
BCC M41C-0000-1A-049-PX0C25-200 | 836 | Kabel s konektorem, M12 zásuvka přímý/-, PUR, 12x0.25mm², 20m ¦ 20 m
BCC M41C-M41C-3A-325-PX0C25-250 | 21678 | Kabel s konektory 2xM12, přímý, zásuvka/zástrčka, PUR, 12x0,25 mm², 25m ¦ 25 m
BCC M423-0000-2A-001-PX0334-050 | 548 | Kabel s konektorem M12 zástrčka úhlový/-, PUR, 3x0.34 mm², 5m ¦ 5 m ∟
BCC M424-0000-2A-003-PX0434-050 | 564 | Kabel s konektorem M12 zástrčka úhlový/-, PUR, 4x0.34 mm², 5m ¦ 5 m ∟
BCC M425-0000-1A-001-PX0334-050 | 558 | Kabel s konektorem M12 zásuvka úhlový/-, PUR, 3x0.34 mm², 5m ¦ 5 m ∟
BCC M425-0000-1A-001-PX0334-100 | 559 | Kabel s konektorem M12 zásuvka úhlový/-, PUR, 3x0.34 mm², 10m ¦ 10 m
BCC M425-0000-1A-003-PX0434-050 | 573 | Kabel s konektorem M12 zásuvka úhlový/-, PUR, 4x0.34 mm², 5m ¦ 5 m ∟
BCC M425-0000-1A-003-PX0434-100 | 574 | Kabel s konektorem M12 zásuvka úhlový/-, PUR, 4x0.34 mm², 10m ¦ 10 m ∟
BCC M425-0000-1A-004-PX0334-020 | 555 | Kabel s konektorem M12 zásuvka úhlový LED/-, PUR, 3x0.34 mm², 2m ¦ 2 m
BCC M425-0000-1A-004-PX0334-050 | 556 | Kabel s konektorem M12 zásuvka úhlový LED/-, PUR, 3x0.34 mm², 5m ¦ 5 m
BCC M425-0000-1A-004-PX0334-100 | 557 | Kabel s konektorem M12 zásuvka úhlový LED/-, PUR, 3x0.34 mm², 10m ¦ 10 m ∟
BCC M425-0000-1A-006-PX0334-050 | 701 | Kabel s konektorem M12 zásuvka úhlový LED/-, PUR, 3x0.34 mm², 5m ¦ 5 m
BCC M425-0000-1A-010-PX0434-020 | 572 | Kabel s konektorem M12 úhlový, zásuvka LED/-, PUR, 4x0.34mm², 2m ¦ 2 m ∟
BCC M425-0000-1A-010-PX0434-050 | 13888 | Kabel s konektorem M12 úhlový, zásuvka LED/-, PUR, 4x0.34mm², 5m ¦ 5 m ∟
BCC M425-0000-1A-010-PX0434-150 | 667 | Kabel s konektorem M12 úhlový, zásuvka LED/-, PUR, 4x0.34mm², 15m ¦ 15 m ∟
BCC M425-M313-3F-300-PX0334-006 | 12658 | Kabel s konektory M12 zásuvka úhlový/M8 zástrčka, přímý, PUR, 3x0,34, 0,6m ¦ 0,6 m ∟
BCC M425-M313-3F-300-PX0334-010 | 12659 | Kabel s konektory M12 zásuvka úhlový/M8 zástrčka, přímý, PUR, 3x0,34, 1m ¦ 1 m ∟
BCC M425-M313-3F-300-PX0334-015 | 12660 | Kabel s konektory M12 zásuvka úhlový/M8 zástrčka, přímý, PUR, 3x0,34, 1,5m ¦ 1,5 m ∟
BCC M425-M313-3F-300-PX0334-020 | 590 | Kabel s konektory M12 zásuvka úhlový/M8 zástrčka přímý, PUR, 3x0,34, 2m ¦ 2 m ∟
BCC M425-M313-3F-602-PX0334-003 | 591 | Kabel s konektory, M12 zásuvka úhlový LED/M8 zástrčka přímý, PUR, 3x0,34, 0,3m ¦ 0,3 m ∟
BCC M425-M313-3F-602-PX0334-006 | 592 | Kabel s konektory, M12 zásuvka úhlový LED/M8 zástrčka přímý, PUR, 3x0,34, 0,6m ¦ 0,6 m
BCC M425-M313-3F-602-PX0334-010 | 593 | Kabel s konektory, M12 zásuvka úhlový LED/M8 zástrčka přímý, PUR, 3x0,34, 1m ¦ 1 m
BCC M425-M313-3F-602-PX0334-020 | 594 | Kabel s konektory, M12 zásuvka úhlový LED/M8 zástrčka přímý, PUR, 3x0,34, 2m ¦ 2 m
BCC M425-M313-3F-602-PX0334-030 | 595 | Kabel s konektory, M12 zásuvka úhlový LED/M8 zástrčka přímý, PUR, 3x0,34, 3m ¦ 3 m ∟
BCC M425-M313-3F-602-PX0334-050 | 596 | Kabel s konektory, M12 zásuvka úhlový LED/M8 zástrčka přímý, PUR, 3x0,34, 5m ¦ 5 m ∟
BCC M425-M413-3A-300-PX0334-006 | 33657 | Kabel s konektory 2xM12 zásuvka úhlový/zástrčka přímý, PUR, 3x0,34 mm², 0,6m ¦ 0,6 m ∟
BCC M425-M413-3A-300-PX0334-010 | 33652 | Kabel s konektory 2xM12 zásuvka úhlový/zástrčka přímý, PUR, 3x0,34 mm², 1m ¦ 1 m ∟
BCC M425-M413-3A-300-PX0334-015 | 33655 | Kabel s konektory 2xM12 zásuvka úhlový/zástrčka přímý, PUR, 3x0,34 mm², 1,5m ¦ 1,5 m ∟
BCC M425-M413-3A-300-PX0334-020 | 33651 | Kabel s konektory 2xM12 zásuvka úhlový/zástrčka přímý, PUR, 3x0,34 mm², 2m ¦ 2 m ∟
BCC M425-M415-3A-313-PW0534-030 | 752 | Kabel s konektory 2xM12 zásuvka úhlový/zástrčka přímý, PUR, 5x0,34mm², 3m ¦ 3 m ∟
BCC M425-M415-3A-313-PX0534-003 | 14094 | Kabel s konektory 2xM12 zásuvka úhlový/zástrčka přímý, PUR, 5x0,34mm², 0,3m ¦ 0,33 m ∟
BCC M428-0000-1A-044-PX0825-100 | 663 | Kabel s konektorem M12 zástrčka úhlový/ , PUR, 8x0.25 mm², 10m ¦ 10 m ∟
BCC M428-0000-1A-069-PX0825-050 | 770 | Kabel s konektorem M12 zástrčka úhlový/ , 8x0.25 mm², 5m ¦ 5 m ∟
BCC M428-0000-1A-069-PX0825-100 | 769 | Kabel s konektorem M12 zástrčka úhlový/ , 8x0.25 mm², 10m ¦ 10 m ∟
BCC M428-0000-1A-069-PX0825-250 | 775 | Kabel s konektorem M12 zástrčka úhlový/ , 8x0.25 mm², 25m ¦ 25 m ∟
BCC M428-0000-1A-133-PS0825-050 | 28672 | Kabel s konektorem M12 zásuvka úhlový/-, PUR, 8x0.25 mm², 5m
BCC M428-0000-1A-133-PS0825-100 | 28673 | Kabel s konektorem M12 zásuvka úhlový/-, PUR, 8x0.25 mm², 10m
BCC M428-0000-2A-044-PX0825-100 | 660 | Kabel s konektorem M12 úhlový, PUR, 8x0.25 mm², 10m ¦ 10 m ∟
BCC M428-0000-2A-044-PX0825-100 | 30186 | Kabel s konektorem M12 úhlový, PUR, 8x0.25 mm², 10m ¦ 10 m ∟
BCC M61C-0000-10-065-PX0BP4-020 | 664 | Kabel s konektorem M23 zástrčka přímý/-, PUR, 11x0.50 mm² + 1.0 mm², 2m ¦ 2 m
BCC M61L-0000-10-022-PX0LP4-050 | 28649 | Kabel s konektorem M23 zásuvka, přímý,/-, PUR, 19x0.50 mm² + 1.0 mm², 5m
BCC M61L-0000-10-022-PX0LP4-100 | 15613 | Kabel s konektorem M23 zásuvka, přímý,/-, PUR, 19x0.50 mm² + 1.0 mm², 10m ¦ 10 m
BCC M61L-0000-10-022-PX0LP4-150 | 28650 | Kabel s konektorem M23 zásuvka, přímý,/-, PUR, 19x0.50 mm² + 1.0 mm², 15m ¦ 15 m
BCC M61L-0000-10-022-PX0LP4-200 | 804 | Kabel s konektorem M23 zásuvka, přímý,/-, PUR, 19x0.50 mm² + 1.0 mm², 20m ¦ 20 m
BCC M61L-0000-10-022-PX0LP4-300 | 12555 | Kabel s konektorem M23 zásuvka, přímý,/-, PUR, 19x0.50 mm² + 1.0 mm², 30m ¦ 20 m
BCC M61L-0000-10-022-PX0LP4-500 | 30271 | Kabel s konektorem M23 zásuvka, přímý,/-, PUR, 19x0.50 mm² + 1.0 mm², 50m
BCC M62L-0000-10-022-PX0LP4-050 | 665 | Kabel s konektorem M23 zástrčka úhlový/-, PUR, 19x0.50 mm² + 1.0 mm², 5m ¦ 5 m
BCC M62L-0000-10-022-PX0LP4-100 | 666 | Kabel s konektorem M23 zásuvka, úhlový/-, PUR, 19x0.50 mm² + 1.0 mm², 10m ¦ 10 m
BCC M62L-0000-10-022-PX0LP4-200 | 811 | Kabel s konektorem M23 zásuvka lomený/-, PUR, 19x0.50 mm² + 1.0 mm², 20m ¦ 20 m
BCC S425-0000-1A-004-PX0334-050 | 702 | Kabel s konektorem M12 zásuvka úhlový LED/-, PUR, 3x0.34 mm², 5m ¦ 5 m ∟
BCC S518-0000-1Y-133-PS0825-100 | 841 | ¦ 10 m
BCS R08RR01-PSM80C-EP00,2-GS49 | 858 | Kapacitní snímač 16.0x8.0x34,0 mm, kabel s konektorem, M8
BKS-S 32M-05 | 493 | Kabel s konektorem M16 samice/-, 8 pin , přímý, 5m ¦ 5 m
BKS-S 32M-10 | 494 | Kabel s konektorem M16 samice/-, 8 pin , přímý, 10m ¦ 10 m
BKS-S 32M-15 | 495 | Kabel s konektorem M16 samice/-, 8 pin , přímý, 15m ¦ 15 m
BKS-S 32M-25 | 496 | Kabel s konektorem M16 samice/-, 8 pin , přímý, 25m ¦ 25 m
BKS-S 48-15-CP-05 | 488 | Kabel s konektorem M8 samice přímý/-, 5m ¦ 5 m
BKS-S 80-G-PU-10 | 792 | Kabel s konektorem, M12 zástrčka přímý/-, PUR, 5x0,34 mm², C kódovaná ¦ 10 m
BKS-S115-PU-10 | 500 | Kabel s konektorem M12, přímý/-, 8 pinů, zásuvka, 10m, stíněný ¦ NEOBJEDN8VAT náhrada - BCC0LPW ¦ 10 m
BKS-S115-PU-15 | 501 | Kabel s konektorem M12, přímý/-, 8 pinů, zásuvka, 15m, stíněný ¦ 15 m
BKS-S115-PU-20 | 502 | Kabel s konektorem M12, přímý/-, 8 pinů, zásuvka, 20m, stíněný ¦ STARÉ - NÁHRADA BCC0LPZ ¦ 20 m
BKS-S116-PU-05 | 503 | Kabel s konektorem M12 úhlový/-, 8 pin, zásuvka, 5m, stíněný ¦ 5 m ∟
BKS-S116-PU-10 | 504 | Kabel s konektorem M12 úhlový/-, 8 pin, zásuvka, 10m, stíněný ¦ 10 m ∟
BKS-S116-PU-15 | 505 | Kabel s konektorem M12 úhlový/-, 8 pin, zásuvka, 15m, stíněný ¦ 15 m ∟
BKS-S232-PU-05 | 506 | Kabel s konektorem M16 samice/-, 8 pin , přímý, PUR 5m ¦ 5 m
CA-CD5 | 22928 | Kabel ke kameře 5m
CA-CF10 | 21602 | Kabel ke kameře 10m, high speed type ¦ 10 m
CA-CF5 | 19265 | Kabel ke kameře 5m, high speed type ¦ 5 m
CA-CH10 | 3931 | Kabel ke kameře 10 m ¦ 10 m
CA-CH10L | 22915 | Kabel ke kameře, úhlový, 10 m ¦ 10 m
CA-CH10R | 11373 | Kabel ke kameře, odolný 10 m ¦ 10 m
CA-CH17R | 11149 | Kabel ke kameře 17 m ¦ 17 m
CA-CH3 | 3932 | Kabel ke kameře 3m ¦ 3 m
CA-CH3L | 3933 | Kabel ke kameře, 3m, úhlový konektor ¦ 3 m
CA-CH5 | 3934 | Kabel ke kameře 5m ¦ 5 m
CA-CH5L | 22921 | Kabel ke kameře, úhlový, 5 m
CA-CH5RX | 11169 | Kabel ke kameře 5 m ¦ 5 m
CA-CHX10U | 11168 | Kamerový kabel - opakovač
CA-CN10 | 3935 | Kabel ke kameře 10 m ¦ 10 m
CA-CN3 | 3936 | Kabel ke kameře 3 m ¦ 3 m
CA-CN5 | 3937 | Kabel ke kameře 5 m ¦ 5 m
CA-CN5R | 3938 | Flexibilní kabel ke kameře 5 m ¦ 5 m
CA-D10 | 19293 | Kabel pro LED světlo 10 m ¦ 10 m
CA-D10MX | 3939 | Kabel pro LED světlo 10 m ¦ 10 m
CA-D10R | 3940 | Kabel pro LED světlo 10 m ¦ 10 m
CA-D3MX | 3941 | Kabel pro LED světlo 3 m ¦ 3 m
CA-D5 | 3942 | Kabel pro LED světlo 5 m ¦ 5 m
CA-D5MX | 3943 | Kabel pro LED světlo 5 m ¦ 5 m
CA-D5R | 19312 | Flexibilní kabel pro LED světlo 5 m ¦ 5 m
CA-D5X | 3944 | Kabel pro LED světlo 5 m ¦ 5 m
CBL-020-300-C00 | 3735 | Kabel pro čtečku, RJ50/DB9, RS232, černý, 3m, 5V
DM8000-RS232-02P | 1869 | Kabel pro čtečku, DM 8000 RS232, spirálový, 2,5m ¦ 2,5 m
DM8700 RS232 | 19259 | Kabel pro čtečku, DM 8700 RS232, spirálový, 5m ¦ 5 m
DMC-HH-ENETM12-05C | 23182 | Kabel pro čtečku, DM 8700 ethernet, M12, spirálový, 5m ¦ 5 m
DMC-HHRS232-02C | 23075 | Kabel pro čtečku, DM 8700 RS232, spirálový, 2,5m
FQ-WD002 | 5170 | Kabel I/O pro kamerové čidlo I/O 2m ¦ 2 m
FQ-WD003-E | 5171 | Kabel I/O pro kamerové čidlo 3m ¦ 3 m
FQ-WD010 | 5172 | Kabel I/O pro kamerové čidlo 10m ¦ 10 m
FZ-VS 2M | 5190 | Standardní kabel ke kameře, propojení s kontrolérem, délka 2 m ¦ 2 m
FZ-VS 5M | 5196 | Standardní kabel ke kameře, propojení s kontrolérem, délka 5 m ¦ 5 m
FZ-VS3 10M | 5191 | Standardní kabel ke kameře, propojení s kontrolérem, délka 10 m ¦ 10 m
FZ-VS3 2M | 5192 | Standardní kabel ke kameře, propojení s kontrolérem, délka 2 m ¦ 2 m
FZ-VS3 3M | 5193 | Standardní kabel ke kameře, propojení s kontrolérem, délka 3 m ¦ 3 m
FZ-VS3 5M | 5194 | Standardní kabel ke kameře, propojení s kontrolérem, délka 5 m ¦ 5 m
FZ-VS4 15M | 5195 | Kabel ke kameře, propojení s kontrolérem, velký dosah, 15 m ¦ 15 m
SR-PU1 | 19417 | Kabel pro čtečku kódů SR-G100
SZ.4315830 | 23087 | Propojovací kabel pro LED systémové svítidlo, 0,6m ¦ de_DE@SZ Verbindungsleitung, für Systemleuchte LED Kompakt, L: 600 mm;en_US@SZ Interconnecting cable, for System light LED compact, L: 600 mm;Propojovací kabel pro LED, 600 mm;da_DK@SZ Tilslutningsledning, til LED Systemlampe, L: 600 mm;es_ES@SZ CABLE ALARGADOR LED, 600MM;fi_FI@SZ LED kaapeli 600mm;fr_FR@Ligne de connexion pour lampe à diode;fr_CA@Ligne de connexion pour lampe à diode;hu_HU@SZ Interconnecting cable, for System light LED, L: 600 mm;it_IT@SZ Cavo Di Allacciamento 600 mm;ja_JP@SZ Interconnecting cable, for System light LED, L: 600 mm;ko_KR@SZ Interconnecting cable, for System light LED, L: 600 mm;nl_NL@SZ Verbindingskabel tbv SZ Systeemverlichting LED, L=600 mm;no_NO@SZ Tilkoblingsledning, for kompaktlys LED, L: 600 mm;pl_PL@SZ Przewód łączeniowy do oświetlenia systemowego LED, dł.: 600 mm;pt_PT@SZ Interconnecting cable, for System light LED, L: 600 mm;ru_RU@SZ соединительный кабель, для светильника на светодиодах, L: 600 мм;sv_SE@SZ Anslutningstillbehör, för LED-systembelysning, L: 600 mm;tr_TR@SZ Armatür ara bağlantı kablosu, led, 600mm;zh_CN@LED连接线 600mm
SZ.4315840 | 6152 | Propojovací kabel pro LED systémové svítidlo, 1m,

## OMR_filter_list
3Z4S-LE SV-EXR | 22963 | Příslušenství pro kamery, pro C-montáž, prodlužovací kroužek, sada 7 kroužků
6GF3440-8AC11 | 8405 | Domek pro objektiv, IP67, D65 ochranné sklo
CA-LF27 | 3963 | Ochranný filtr objektivu 27 mm
K50RPLPGREQP | 9149 | Optosenzor - optický závěs pro montážní pracoviště, kabel 0,15m, M12-4pin
OP-54029 | 26553 | Polarizační filtr d = 27mm pro objektiv
OP-88640 | 33884 | Polarizační filtr
OP-88641 | 30272 | Polarizační filtr
OP-88642 | 25513 | Polarizační filtr (barevný)
OP-88643 | 21630 | Polarizační filtr (černobílý)
OP-88647 | 30060 | Polarizační filtr pro jednotku osvětlení AI pro snímání (černobílý)
PF_RING-90 | 15320 | Polarizační filtr